{"text_format":"1","workbook":"xlsx","n_sheets":18,"sheets":["0.Leitfaden","1.Ansicht","2.Kalkulation","2.WindOnshore","3.SolarDach","4.SolarFrei","5.Bioenergie","8.Konzept (2)","8.Konzept","5.Kenndaten","51.Basisszenario","6.Standarddaten","61.Wind","62.Solar","7.Extradaten","7.Zusatzdaten (2)","8.Hilfe","Versionen"],"not_rendered":{"charts":4,"images":35,"macros":1,"external_links":2,"defined_names":11,"comments":13,"pivot_tables":0},"unopened":[],"bounds":{"document_bytes":16777216,"sheet_cells":100000,"rows_first":2000,"rows_last":500,"rows_between":2000,"halvings":0,"cell_chars":16384,"cell_head_chars":4096},"cells_cut":0,"cells_raw":0,"read":"whole","date_system":"1900"}

{"sheet":"0.Leitfaden","index":0,"n_rows":96,"n_cols":95,"rows_kept":96,"cut":false,"hidden":false,"merged":[[6,7,6,8]]}
[null,null,null,{"$f":"ROW()","v":1},null,null,null,null,null,null,null,"Zeile-Filter"]
[null,"0.","[","]",null,"F",null,"G",null,"J","K",null,{"$f":"BK2","v":"0."},{"$f":"'2.Kalkulation'!$J$3","v":"P240826.a-D.H2i-L.SHG"},"R",null,null,null,null,"Erledigt = 0","Gerade/Ungerade",null,null,{"$f":"\"I_!\"","v":"I_!"},"F","L","N","C",null,"E","B","K",{"$f":"SUBSTITUTE(ADDRESS(1,COLUMN(),4),1,)","v":"AG"},{"$f":"\"IL_!\"","v":"IL_!"},"B","C","D","E","F","G","H","[L.xlsx]","L.",null,"[","]",{"$f":"#REF!","v":{"$error":"#REF!"}},null,"EB n.Quellen>>","Bilanz:",0,null,null,null,null,null,null,null,"Vorlagen>>>",{"$f":"BI2&BK2","v":"P.0."},{"$f":"MID(BJ2,1,1)&\".\"","v":"P."},{"$f":"MID(BM2,FIND(\"[\",BM2)+1,FIND(\"xlsm\",BM2)-FIND(\"[\",BM2)-2)","v":"P240826.a-D.H2i-L.SHG"},{"$f":"LEFT(BL2,FIND(\".\",BL2))","v":"0."},{"$f":"MID(BM2,FIND(\"]\",BM2)+1,255)","v":"0.Leitfaden"},{"$f":"CELL(\"dateiname\",BM2)","v":"C:\\Users\\schmi\\Documents\\_wattweg2008\\Veranstaltungen_2024\\240828WorkshopRegionalplaner\\Arbeitsordner200822m\\[P240826.a-D.H2i-L.SHG.xlsm]0.Leitfaden"},null,null,null,null,null,null,"D","[","]","[D.xlsx]",{"$f":"\"[\"&BJ2&\"xlsx]\"","v":"[P240826.a-D.H2i-L.SHGxlsx]"},null,{"$f":"BI2&BK2&\" - \"","v":"P.0. - "},{"$f":"\"'\"&'0.Leitfaden'!#REF!&\" \"&'0.Leitfaden'!#REF!&\" 100%EE'     (\"&'0.Leitfaden'!#REF!&\")\"","v":{"$error":"#REF!"}},null,null,{"$f":"Versionen!A1","v":"240208e"},{"$f":"TEXT(TODAY(),\"tt.MM.jjjj\")","v":"27.08.2024"},{"$f":"TEXT(NOW(),\"hh:mm\")","v":"13:27"},{"$f":"\"100prosim.P (\"&BJ2&\".xlsx, V.\"&CD2&\")   -   \"&CE2&\"  \"&CF2","v":"100prosim.P (P240826.a-D.H2i-L.SHG.xlsx, V.240208e)   -   27.08.2024  13:27"},null,null,null,null,null,null,null,null,null,"09.01"]
[null,null,null,null,null,null,null,null,null,{"$f":"CG2","v":"100prosim.P (P240826.a-D.H2i-L.SHG.xlsx, V.240208e)   -   27.08.2024  13:27"},null,1]
[null,null,null,{"$f":"BI2&BL2&\" - \"&'1.Ansicht'!BF3","v":"P.0.Leitfaden - Energieszenario 'Landkreis Schaumburg 100% EE'   (P240826.a-D.H2i-L.SHG)"},null,null,null,null,null,null,null,1]
[null,{"$f":"C$2&B$2&D5&D$2","v":"[0.5]"},{"$f":"C$2&D5&D$2","v":"[5]"},{"$f":"ROW()","v":5},null,null,null,null,null,null,"Hilfe",1]
[null,"[0.6]","[6]",{"$f":"ROW()","v":6},"Was ist 100prosim.P?",null,null,null,null,null,null,1,null,null,null,null,null,null,null,null,{"$f":"IF(D6/2=ROUND(D6/2,0),0,1)","v":0}]
[null,{"$f":"C$2&B$2&D7&D$2","v":"[0.7]"},"[7]",{"$f":"ROW()","v":7},null,null,null,"Tool zur schnellen Modellierung von Energieszenarien mit.\n100% Erneuerbaren Energien für beliebige Landkreise, Städte, Gemeinden.\ndurch Projektion eines 100prosim-Basisszenarios vom Bundesland oder Deutschand.",null,null,null,2,null," \n\n",null,null,null,null,null,null,1]
[null,"[0.8]",{"$f":"C$2&D8&D$2","v":"[8]"},{"$f":"ROW()","v":8},null,null,null,null,"Weitere Infos siehe Hilfe >>>",null,{"$f":"IF(M8=0,\"\",HYPERLINK(\"[\"&'6.Standarddaten'!$M$2&\".xlsm]'\"&'6.Standarddaten'!$N$3&M8,\"[\"&'6.Standarddaten'!$M$3&M8&\"]\"))","v":"[8.7]"},2,{"$f":"'8.Hilfe'!$D$7","v":7},null,null,null,null,null,null,null,0]
[null,{"$f":"C$2&B$2&D9&D$2","v":"[0.9]"},{"$f":"C$2&D9&D$2","v":"[9]"},{"$f":"ROW()","v":9},null,null,null,null,null,null,null,1,null,null,null,null,null,null,null,null,1]
[null,"[0.10]","[10]",{"$f":"ROW()","v":10},"100prosim.P nutzen?",null,null,null,null,null,null,1,null,null,null,null,null,null,null,null,0]
[null,"[0.11]","[11]",{"$f":"ROW()","v":11},null,"-","Zurechtfinden: Einführungs-Infos zu Tabellen, Zeilen, Verweisen >>>",null,null,null,{"$f":"IF(M11=0,\"\",HYPERLINK(\"[\"&'6.Standarddaten'!$M$2&\".xlsm]'\"&'6.Standarddaten'!$N$3&M11,\"[\"&'6.Standarddaten'!$M$3&M11&\"]\"))","v":"[8.23]"},2,{"$f":"'8.Hilfe'!$D$23","v":23},null,null,null,null,null,null,null,1]
[null,{"$f":"C$2&B$2&D12&D$2","v":"[0.12]"},"[12]",{"$f":"ROW()","v":12},null,"-","Navigieren: Hyperlinks optimal nutzen >>>",null,null,null,{"$f":"IF(M12=0,\"\",HYPERLINK(\"[\"&'6.Standarddaten'!$M$2&\".xlsm]'\"&'6.Standarddaten'!$N$3&M12,\"[\"&'6.Standarddaten'!$M$3&M12&\"]\"))","v":"[8.32]"},2,{"$f":"'8.Hilfe'!$D$32","v":32},null,null,null,null,null,null,null,0]
[null,{"$f":"C$2&B$2&D13&D$2","v":"[0.13]"},"[13]",{"$f":"ROW()","v":13},null,"-","Daten eingeben: Eigenes Szenario definieren, Werte verändern >>>",null,null,null,{"$f":"IF(M13=0,\"\",HYPERLINK(\"[\"&'6.Standarddaten'!$M$2&\".xlsm]'\"&'6.Standarddaten'!$N$3&M13,\"[\"&'6.Standarddaten'!$M$3&M13&\"]\"))","v":"[8.36]"},2,{"$f":"'8.Hilfe'!$D$36","v":36},null,null,null,null,null,null,null,1]
[null,{"$f":"C$2&B$2&D14&D$2","v":"[0.14]"},"[14]",{"$f":"ROW()","v":14},null,null,null,null,null,null,null,1,null,null,null,null,null,null,null,null,0]
[null,"[0.15]","[15]",{"$f":"ROW()","v":15},"Szenario anlegen: Setup ",null,null,null,null,null,null,1,null,null,null,null,null,null,null,{"$f":"'5.Kenndaten'!Z20+'6.Standarddaten'!O8","v":0},1]
[null,"[0.16]","[16]",{"$f":"ROW()","v":16},null,"Express-Setup (oblitatorisch, < 1 h)",null,null,null,{"$f":"IF(T16=0,\"OK\",\"\")","v":"OK"},{"$f":"IF(M16=0,\"\",HYPERLINK(\"[\"&'6.Standarddaten'!$M$2&\".xlsm]'\"&'6.Standarddaten'!$N$3&M16,\"[\"&'6.Standarddaten'!$M$3&M16&\"]\"))","v":"[8.41]"},2,{"$f":"'8.Hilfe'!$D$41","v":41},null,null,null,null,null,null,{"$f":"SUM(T17:T19)","v":0},0]
[null,"[0.17]","[17]",{"$f":"ROW()","v":17},null,"-","Teil 1 - Kenndaten: Name Zielregion, Version, UrheberIn, Basisszenario",null,null,{"$f":"IF(S17=0,\"\",HYPERLINK(\"[\"&N$2&\".xlsm]'\"&MID(P17,3,20),\"→[\"&Q17&\".\"&S17&\"]\"))","v":"→[5.7]"},{"$f":"IF(M17=0,\"\",HYPERLINK(\"[\"&'6.Standarddaten'!$M$2&\".xlsm]'\"&'6.Standarddaten'!$N$3&M17,\"[\"&'6.Standarddaten'!$M$3&M17&\"]\"))","v":"[8.44]"},null,{"$f":"'8.Hilfe'!$D$44","v":44},{"$f":"'5.Kenndaten'!D7","v":7},null,{"$f":"IFERROR(_xlfn.FORMULATEXT(N17),\"\")","v":"='5.Kenndaten'!D7"},{"$f":"IF(MID(P17,2,1)=\"'\",VALUE(MID(P17,3,1)),0)","v":5},{"$f":"IF(Q17>4,RIGHT(P17,LEN(P17)-FIND(\"!\",P17)),)","v":"D7"},{"$f":"IF(Q17>4,RIGHT(P17,LEN(P17)-FIND(\"!\",P17)-1),)","v":"7"},{"$f":"'5.Kenndaten'!Z20","v":0},1]
[null,{"$f":"C$2&B$2&D18&D$2","v":"[0.18]"},"[18]",{"$f":"ROW()","v":18},null,"-","Teil 2 - Strukturdaten: Bevölkerungszahl und Flächen der Zielregion",null,null,{"$f":"IF(S18=0,\"\",HYPERLINK(\"[\"&N$2&\".xlsm]'\"&MID(P18,3,20),\"→[\"&Q18&\".\"&S18&\"]\"))","v":"→[6.8]"},{"$f":"IF(M18=0,\"\",HYPERLINK(\"[\"&'6.Standarddaten'!$M$2&\".xlsm]'\"&'6.Standarddaten'!$N$3&M18,\"[\"&'6.Standarddaten'!$M$3&M18&\"]\"))","v":"[8.60]"},null,{"$f":"'8.Hilfe'!$D$60","v":60},{"$f":"'6.Standarddaten'!D8","v":8},null,{"$f":"IFERROR(_xlfn.FORMULATEXT(N18),\"\")","v":"='6.Standarddaten'!D8"},{"$f":"IF(MID(P18,2,1)=\"'\",VALUE(MID(P18,3,1)),0)","v":6},{"$f":"IF(Q18>4,RIGHT(P18,LEN(P18)-FIND(\"!\",P18)),)","v":"D8"},{"$f":"IF(Q18>4,RIGHT(P18,LEN(P18)-FIND(\"!\",P18)-1),)","v":"8"},{"$f":"'6.Standarddaten'!O8","v":0},0]
[null,"[0.19]","[19]",{"$f":"ROW()","v":19},null,"-","Teil 3 - Lage: Zielregion in Karte markieren",null,null,{"$f":"IF(S19=0,\"\",HYPERLINK(\"[\"&N$2&\".xlsm]'\"&MID(P19,3,20),\"→[\"&Q19&\".\"&S19&\"]\"))","v":"→[1.13]"},{"$f":"IF(M19=0,\"\",HYPERLINK(\"[\"&'6.Standarddaten'!$M$2&\".xlsm]'\"&'6.Standarddaten'!$N$3&M19,\"[\"&'6.Standarddaten'!$M$3&M19&\"]\"))","v":"[8.54]"},null,{"$f":"'8.Hilfe'!$D$54","v":54},{"$f":"'1.Ansicht'!D13","v":13},null,{"$f":"IFERROR(_xlfn.FORMULATEXT(N19),\"\")","v":"='1.Ansicht'!D13"},{"$f":"IF(MID(P19,2,1)=\"'\",VALUE(MID(P19,3,1)),0)","v":1},{"$f":"IF(Q19>0,RIGHT(P19,LEN(P19)-FIND(\"!\",P19)),)","v":"D13"},{"$f":"IF(Q19>0,RIGHT(P19,LEN(P19)-FIND(\"!\",P19)-1),)","v":"13"},{"$f":"'1.Ansicht'!Z15","v":0},1]
[null,"[0.20]","[20]",{"$f":"ROW()","v":20},null,null,null,null,null,null,null,2,null,null,null,null,null,null,null,null,0]
[null,"[0.21]","[21]",{"$f":"ROW()","v":21},null,"Standard-Setup+ (empfohlen, < 1 h)",null,null,null,{"$f":"IF(T21=0,\"OK\",\"\")","v":"OK"},{"$f":"IF(M21=0,\"\",HYPERLINK(\"[\"&'6.Standarddaten'!$M$2&\".xlsm]'\"&'6.Standarddaten'!$N$3&M21,\"[\"&'6.Standarddaten'!$M$3&M21&\"]\"))","v":"[8.88]"},2,{"$f":"'8.Hilfe'!$D$88","v":88},null,null,null,null,null,null,{"$f":"T22","v":0},1]
[null,"[0.22]","[22]",{"$f":"ROW()","v":22},null,"-","Statusdaten: Windstrom, Solarstrom",null,null,{"$f":"IF(S22=0,\"\",HYPERLINK(\"[\"&N$2&\".xlsm]'\"&MID(P22,3,20),\"→[\"&Q22&\".\"&S22&\"]\"))","v":"→[6.8]"},{"$f":"IF(M22=0,\"\",HYPERLINK(\"[\"&'6.Standarddaten'!$M$2&\".xlsm]'\"&'6.Standarddaten'!$N$3&M22,\"[\"&'6.Standarddaten'!$M$3&M22&\"]\"))","v":"[8.91]"},null,{"$f":"'8.Hilfe'!$D$91","v":91},{"$f":"'6.Standarddaten'!D8","v":8},null,{"$f":"IFERROR(_xlfn.FORMULATEXT(N22),\"\")","v":"='6.Standarddaten'!D8"},{"$f":"IF(MID(P22,2,1)=\"'\",VALUE(MID(P22,3,1)),0)","v":6},{"$f":"IF(Q22>4,RIGHT(P22,LEN(P22)-FIND(\"!\",P22)),)","v":"D8"},{"$f":"IF(Q22>4,RIGHT(P22,LEN(P22)-FIND(\"!\",P22)-1),)","v":"8"},{"$f":"'6.Standarddaten'!O45","v":0},0]
[null,"[0.23]",{"$f":"C$2&D23&D$2","v":"[23]"},{"$f":"ROW()","v":23},null,"-","Statusdaten: Strom aus Wasserkraft",null,null,{"$f":"IF(S23=0,\"\",HYPERLINK(\"[\"&N$2&\".xlsm]'\"&MID(P23,3,20),\"→[\"&Q23&\".\"&S23&\"]\"))","v":"→[7.8]"},{"$f":"IF(M23=0,\"\",HYPERLINK(\"[\"&'6.Standarddaten'!$M$2&\".xlsm]'\"&'6.Standarddaten'!$N$3&M23,\"[\"&'6.Standarddaten'!$M$3&M23&\"]\"))","v":"[8.117]"},null,{"$f":"'8.Hilfe'!$D$117","v":117},{"$f":"'7.Extradaten'!D8","v":8},null,{"$f":"IFERROR(_xlfn.FORMULATEXT(N23),\"\")","v":"='7.Extradaten'!D8"},{"$f":"IF(MID(P23,2,1)=\"'\",VALUE(MID(P23,3,1)),0)","v":7},{"$f":"IF(Q23>4,RIGHT(P23,LEN(P23)-FIND(\"!\",P23)),)","v":"D8"},{"$f":"IF(Q23>4,RIGHT(P23,LEN(P23)-FIND(\"!\",P23)-1),)","v":"8"},{"$f":"'6.Standarddaten'!O45","v":0},{"$f":"IF(D23/2=ROUND(D23/2,0),0,1)","v":1}]
[null,{"$f":"C$2&B$2&D24&D$2","v":"[0.24]"},"[24]",{"$f":"ROW()","v":24},null,"-","Statusdaten: Strom aus Biomasse",null,null,{"$f":"IF(S24=0,\"\",HYPERLINK(\"[\"&N$2&\".xlsm]'\"&MID(P24,3,20),\"→[\"&Q24&\".\"&S24&\"]\"))","v":"→[7.9]"},{"$f":"IF(M24=0,\"\",HYPERLINK(\"[\"&'6.Standarddaten'!$M$2&\".xlsm]'\"&'6.Standarddaten'!$N$3&M24,\"[\"&'6.Standarddaten'!$M$3&M24&\"]\"))","v":"[8.117]"},null,{"$f":"'8.Hilfe'!$D$117","v":117},{"$f":"'7.Extradaten'!D9","v":9},null,{"$f":"IFERROR(_xlfn.FORMULATEXT(N24),\"\")","v":"='7.Extradaten'!D9"},{"$f":"IF(MID(P24,2,1)=\"'\",VALUE(MID(P24,3,1)),0)","v":7},{"$f":"IF(Q24>4,RIGHT(P24,LEN(P24)-FIND(\"!\",P24)),)","v":"D9"},{"$f":"IF(Q24>4,RIGHT(P24,LEN(P24)-FIND(\"!\",P24)-1),)","v":"9"},{"$f":"'6.Standarddaten'!O46","v":0},0]
[null,"[0.25]",{"$f":"C$2&D25&D$2","v":"[25]"},{"$f":"ROW()","v":25},null,null,null,null,null,null,null,2,null,null,null,null,null,null,null,null,{"$f":"IF(D25/2=ROUND(D25/2,0),0,1)","v":1}]
[null,{"$f":"C$2&B$2&D26&D$2","v":"[0.26]"},"[26]",{"$f":"ROW()","v":26},null,"Extra-Setup+ (bei Bedarf)",null,null,null,null,{"$f":"IF(M26=0,\"\",HYPERLINK(\"[\"&'6.Standarddaten'!$M$2&\".xlsm]'\"&'6.Standarddaten'!$N$3&M26,\"[\"&'6.Standarddaten'!$M$3&M26&\"]\"))","v":"[8.121]"},2,{"$f":"'8.Hilfe'!$D$121","v":121},null,null,null,null,null,null,null,0]
[null,"[0.27]","[27]",{"$f":"ROW()","v":27},null,"-","Statusdaten Gebäudewärme: Tatsächliche Regionaldaten erfassen",null,null,{"$f":"IF(N27=0,\"\",HYPERLINK(\"[\"&N$2&\".xlsm]'\"&MID(P27,3,20),\"→[\"&Q27&\".\"&N27&\"]\"))","v":"→[2.51]"},{"$f":"IF(M27=0,\"\",HYPERLINK(\"[\"&'6.Standarddaten'!$M$2&\".xlsm]'\"&'6.Standarddaten'!$N$3&M27,\"[\"&'6.Standarddaten'!$M$3&M27&\"]\"))","v":"[8.122]"},null,{"$f":"'8.Hilfe'!$D122","v":122},{"$f":"'2.Kalkulation'!E51","v":51},null,{"$f":"IFERROR(_xlfn.FORMULATEXT(N27),\"\")","v":"='2.Kalkulation'!E51"},{"$f":"IF(MID(P27,2,1)=\"'\",VALUE(MID(P27,3,1)),0)","v":2},{"$f":"IF(Q27>4,RIGHT(P27,LEN(P27)-FIND(\"!\",P27)),)","v":0},{"$f":"IF(Q27>4,RIGHT(P27,LEN(P27)-FIND(\"!\",P27)-1),)","v":0},null,1]
[null,"[0.28]","[28]",{"$f":"ROW()","v":28},null,null,null,null,null,null,null,1,null,null,null,null,null,null,null,null,0]
[null,"[0.29]","[29]",{"$f":"ROW()","v":29},"Szenario anwenden",null,null,null,null,null,{"$f":"IF(M29=0,\"\",HYPERLINK(\"[\"&'6.Standarddaten'!$M$2&\".xlsm]'\"&'6.Standarddaten'!$N$3&M29,\"[\"&'6.Standarddaten'!$M$3&M29&\"]\"))","v":"[8.126]"},1,{"$f":"'8.Hilfe'!$D$126","v":126}]
[null,"[0.30]","[30]",{"$f":"ROW()","v":30},null,"Szenario betrachten",null,null,null,null,{"$f":"IF(M30=0,\"\",HYPERLINK(\"[\"&'6.Standarddaten'!$M$2&\".xlsm]'\"&'6.Standarddaten'!$N$3&M30,\"[\"&'6.Standarddaten'!$M$3&M30&\"]\"))","v":"[8.132]"},2,{"$f":"'8.Hilfe'!$D$132","v":132},null,null,null,null,null,null,null,{"$f":"IF(D30/2=ROUND(D30/2,0),0,1)","v":0}]
[null,"[0.31]","[31]",{"$f":"ROW()","v":31},null,null,"Lage Zielgebiet in Basisregion",null,null,{"$f":"IF(S31=0,\"\",HYPERLINK(\"[\"&N$2&\".xlsm]'\"&MID(P31,3,20),\"→[\"&Q31&\".\"&S31&\"]\"))","v":"→[1.8]"},{"$f":"IF(M31=0,\"\",HYPERLINK(\"[\"&'6.Standarddaten'!$M$2&\".xlsm]'\"&'6.Standarddaten'!$N$3&M31,\"[\"&'6.Standarddaten'!$M$3&M31&\"]\"))","v":""},null,null,{"$f":"'1.Ansicht'!D8","v":8},null,{"$f":"IFERROR(_xlfn.FORMULATEXT(N31),\"\")","v":"='1.Ansicht'!D8"},{"$f":"IF(MID(P31,2,1)=\"'\",VALUE(MID(P31,3,1)),0)","v":1},{"$f":"IF(Q31>0,RIGHT(P31,LEN(P31)-FIND(\"!\",P31)),)","v":"D8"},{"$f":"IF(Q31>0,RIGHT(P31,LEN(P31)-FIND(\"!\",P31)-1),)","v":"8"},null,1]
[null,"[0.32]","[32]",{"$f":"ROW()","v":32},null,null,"Kenndaten: Zielgebiet,  ErstellerIn, Basisszenario, Identifikator",null,null,"→[1.38]",{"$f":"IF(M32=0,\"\",HYPERLINK(\"[\"&'6.Standarddaten'!$M$2&\".xlsm]'\"&'6.Standarddaten'!$N$3&M32,\"[\"&'6.Standarddaten'!$M$3&M32&\"]\"))","v":""},null,null,{"$f":"'1.Ansicht'!D38","v":38},null,"='1.Ansicht'!D38",{"$f":"IF(MID(P32,2,1)=\"'\",VALUE(MID(P32,3,1)),0)","v":1},{"$f":"IF(Q32>0,RIGHT(P32,LEN(P32)-FIND(\"!\",P32)),)","v":"D38"},{"$f":"IF(Q32>0,RIGHT(P32,LEN(P32)-FIND(\"!\",P32)-1),)","v":"38"},null,0]
[null,{"$f":"C$2&B$2&D33&D$2","v":"[0.33]"},"[33]",{"$f":"ROW()","v":33},null,null,"Eckdaten Zielgebiet: Bevölkerung, Flächenstruktur",null,null,"→[1.47]",{"$f":"IF(M33=0,\"\",HYPERLINK(\"[\"&'6.Standarddaten'!$M$2&\".xlsm]'\"&'6.Standarddaten'!$N$3&M33,\"[\"&'6.Standarddaten'!$M$3&M33&\"]\"))","v":"[8.133]"},null,{"$f":"'8.Hilfe'!$D$133","v":133},{"$f":"'1.Ansicht'!D47","v":47},null,"='1.Ansicht'!D47",1,"D47","47",null,1]
[null,"[0.34]","[34]",{"$f":"ROW()","v":34},null,null,"Fragestellung: Anteil Zielregion an 100% EE der Basisregion?",null,null,"→[1.56]",{"$f":"IF(M34=0,\"\",HYPERLINK(\"[\"&'6.Standarddaten'!$M$2&\".xlsm]'\"&'6.Standarddaten'!$N$3&M34,\"[\"&'6.Standarddaten'!$M$3&M34&\"]\"))","v":"[8.135]"},null,{"$f":"'8.Hilfe'!$D$135","v":135},{"$f":"'1.Ansicht'!D56","v":56},null,"='1.Ansicht'!D56",1,"D56","56",null,0]
[null,{"$f":"C$2&B$2&D35&D$2","v":"[0.35]"},"[35]",{"$f":"ROW()","v":35},null,null,"Basisszenario: Verbrauchsdeckung mit 100% Erneuerbaren",null,null,"→[5.4]",{"$f":"IF(M35=0,\"\",HYPERLINK(\"[\"&'6.Standarddaten'!$M$2&\".xlsm]'\"&'6.Standarddaten'!$N$3&M35,\"[\"&'6.Standarddaten'!$M$3&M35&\"]\"))","v":"[8.137]"},null,{"$f":"'8.Hilfe'!$D$137","v":137},{"$f":"'51.Basisszenario'!A4","v":0},null,"='51.Basisszenario'!A4",5,{"$f":"IF(Q35>0,RIGHT(P35,LEN(P35)-FIND(\"!\",P35)),)","v":"A4"},{"$f":"IF(Q35>0,RIGHT(P35,LEN(P35)-FIND(\"!\",P35)-1),)","v":"4"},null,1]
[null,"[0.36]","[36]",{"$f":"ROW()","v":36},null,null,"Wind-/Solarstrom: Zielszenario Flächen-proportional zu Basisszenario",null,null,"→[1.59]",{"$f":"IF(M36=0,\"\",HYPERLINK(\"[\"&'6.Standarddaten'!$M$2&\".xlsm]'\"&'6.Standarddaten'!$N$3&M36,\"[\"&'6.Standarddaten'!$M$3&M36&\"]\"))","v":"[8.142]"},null,{"$f":"'8.Hilfe'!$D$142","v":142},{"$f":"'1.Ansicht'!D59","v":59},null,"='1.Ansicht'!D59",1,"D59","59",null,0]
[null,"[0.37]","[37]",{"$f":"ROW()","v":37},null,null,null,"Diagramm: Anteil an der Energieerzeugung",null,null,{"$f":"IF(M37=0,\"\",HYPERLINK(\"[\"&'6.Standarddaten'!$M$2&\".xlsm]'\"&'6.Standarddaten'!$N$3&M37,\"[\"&'6.Standarddaten'!$M$3&M37&\"]\"))","v":"[8.143]"},null,{"$f":"'8.Hilfe'!$D$143","v":143},{"$f":"'1.Ansicht'!D59","v":59},null,"='1.Ansicht'!D59",1,{"$f":"IF(Q37>0,RIGHT(P37,LEN(P37)-FIND(\"!\",P37)),)","v":"D59"},{"$f":"IF(Q37>0,RIGHT(P37,LEN(P37)-FIND(\"!\",P37)-1),)","v":"59"},null,1]
[null,{"$f":"C$2&B$2&D38&D$2","v":"[0.38]"},{"$f":"C$2&D38&D$2","v":"[38]"},{"$f":"ROW()","v":38},null,null,null,"Status einblenden - Herausforderung wird hier in ganzer Härte sichtbar!",null,{"$f":"IF(S38=0,\"\",HYPERLINK(\"[\"&N$2&\".xlsm]'\"&MID(P38,3,20),\"→[\"&Q38&\".\"&S38&\"]\"))","v":"→[1.6]"},{"$f":"IF(M38=0,\"\",HYPERLINK(\"[\"&'6.Standarddaten'!$M$2&\".xlsm]'\"&'6.Standarddaten'!$N$3&M38,\"[\"&'6.Standarddaten'!$M$3&M38&\"]\"))","v":"[8.144]"},null,{"$f":"'8.Hilfe'!$D$144","v":144},{"$f":"'1.Ansicht'!D6","v":6},null,"='1.Ansicht'!D6",{"$f":"IF(MID(P38,2,1)=\"'\",VALUE(MID(P38,3,1)),0)","v":1},{"$f":"IF(Q38>0,RIGHT(P38,LEN(P38)-FIND(\"!\",P38)),)","v":"D6"},{"$f":"IF(Q38>0,RIGHT(P38,LEN(P38)-FIND(\"!\",P38)-1),)","v":"6"},null,0]
[null,{"$f":"C$2&B$2&D39&D$2","v":"[0.39]"},{"$f":"C$2&D39&D$2","v":"[39]"},{"$f":"ROW()","v":39},null,null,null,"Wertetabelle einblenden",null,{"$f":"IF(S39=0,\"\",HYPERLINK(\"[\"&N$2&\".xlsm]'\"&MID(P39,3,20),\"→[\"&Q39&\".\"&S39&\"]\"))","v":"→[1.6]"},{"$f":"IF(M39=0,\"\",HYPERLINK(\"[\"&'6.Standarddaten'!$M$2&\".xlsm]'\"&'6.Standarddaten'!$N$3&M39,\"[\"&'6.Standarddaten'!$M$3&M39&\"]\"))","v":"[8.146]"},null,{"$f":"'8.Hilfe'!$D$146","v":146},{"$f":"'1.Ansicht'!D6","v":6},null,"='1.Ansicht'!D6",{"$f":"IF(MID(P39,2,1)=\"'\",VALUE(MID(P39,3,1)),0)","v":1},{"$f":"IF(Q39>0,RIGHT(P39,LEN(P39)-FIND(\"!\",P39)),)","v":"D6"},{"$f":"IF(Q39>0,RIGHT(P39,LEN(P39)-FIND(\"!\",P39)-1),)","v":"6"},null,1]
[null,"[0.40]","[40]",{"$f":"ROW()","v":40},null,null,null,"Tabellenwerte durchgehen: Status - Ziel/Status (Veränderung) - Ziel",null,{"$f":"IF(S40=0,\"\",HYPERLINK(\"[\"&N$2&\".xlsm]'\"&MID(P40,3,20),\"→[\"&Q40&\".\"&S40&\"]\"))","v":"→[1.59]"},{"$f":"IF(M40=0,\"\",HYPERLINK(\"[\"&'6.Standarddaten'!$M$2&\".xlsm]'\"&'6.Standarddaten'!$N$3&M40,\"[\"&'6.Standarddaten'!$M$3&M40&\"]\"))","v":"[8.147]"},null,{"$f":"'8.Hilfe'!$D$147","v":147},{"$f":"'1.Ansicht'!D59","v":59},null,"='1.Ansicht'!D59",{"$f":"IF(MID(P40,2,1)=\"'\",VALUE(MID(P40,3,1)),0)","v":1},"D59","59",null,0]
[null,{"$f":"C$2&B$2&D41&D$2","v":"[0.41]"},{"$f":"C$2&D41&D$2","v":"[41]"},{"$f":"ROW()","v":41},null,null,"Gebäudewärme: Zielszenario Bevölkerungs-proportional zu Basisszenario",null,null,{"$f":"IF(S41=0,\"\",HYPERLINK(\"[\"&N$2&\".xlsm]'\"&MID(P41,3,20),\"→[\"&Q41&\".\"&S41&\"]\"))","v":"→[1.84]"},{"$f":"IF(M41=0,\"\",HYPERLINK(\"[\"&'6.Standarddaten'!$M$2&\".xlsm]'\"&'6.Standarddaten'!$N$3&M41,\"[\"&'6.Standarddaten'!$M$3&M41&\"]\"))","v":"[8.151]"},null,{"$f":"'8.Hilfe'!$D$151","v":151},{"$f":"'1.Ansicht'!D84","v":84},null,"='1.Ansicht'!D84",{"$f":"IF(MID(P41,2,1)=\"'\",VALUE(MID(P41,3,1)),0)","v":1},{"$f":"IF(Q41>0,RIGHT(P41,LEN(P41)-FIND(\"!\",P41)),)","v":"D84"},{"$f":"IF(Q41>0,RIGHT(P41,LEN(P41)-FIND(\"!\",P41)-1),)","v":"84"},null,1]
[null,"[0.42]","[42]",{"$f":"ROW()","v":42},null,null,null,"Diagramm: Anteil an der Energieerzeugung",null,null,{"$f":"IF(M42=0,\"\",HYPERLINK(\"[\"&'6.Standarddaten'!$M$2&\".xlsm]'\"&'6.Standarddaten'!$N$3&M42,\"[\"&'6.Standarddaten'!$M$3&M42&\"]\"))","v":"[8.152]"},null,{"$f":"'8.Hilfe'!$D$152","v":152},null,null,"",0,0,0,null,0]
[null,"[0.43]","[43]",{"$f":"ROW()","v":43},null,null,null,"Einwohner und Wohnflächen",null,{"$f":"IF(S43=0,\"\",HYPERLINK(\"[\"&N$2&\".xlsm]'\"&MID(P43,3,20),\"→[\"&Q43&\".\"&S43&\"]\"))","v":"→[1.85]"},{"$f":"IF(M43=0,\"\",HYPERLINK(\"[\"&'6.Standarddaten'!$M$2&\".xlsm]'\"&'6.Standarddaten'!$N$3&M43,\"[\"&'6.Standarddaten'!$M$3&M43&\"]\"))","v":"[8.161]"},null,{"$f":"'8.Hilfe'!$D$161","v":161},{"$f":"'1.Ansicht'!D85","v":85},null,"='1.Ansicht'!D85",{"$f":"IF(MID(P43,2,1)=\"'\",VALUE(MID(P43,3,1)),0)","v":1},{"$f":"IF(Q43>0,RIGHT(P43,LEN(P43)-FIND(\"!\",P43)),)","v":"D85"},{"$f":"IF(Q43>0,RIGHT(P43,LEN(P43)-FIND(\"!\",P43)-1),)","v":"85"},null,1]
[null,{"$f":"C$2&B$2&D44&D$2","v":"[0.44]"},{"$f":"C$2&D44&D$2","v":"[44]"},{"$f":"ROW()","v":44},null,null,null,{"$f":"'1.Ansicht'!E92","v":"Gebäudesanierung - Wärmeschutz"},null,{"$f":"IF(S44=0,\"\",HYPERLINK(\"[\"&N$2&\".xlsm]'\"&MID(P44,3,20),\"→[\"&Q44&\".\"&S44&\"]\"))","v":"→[1.92]"},{"$f":"IF(M44=0,\"\",HYPERLINK(\"[\"&'6.Standarddaten'!$M$2&\".xlsm]'\"&'6.Standarddaten'!$N$3&M44,\"[\"&'6.Standarddaten'!$M$3&M44&\"]\"))","v":"[8.153]"},null,{"$f":"'8.Hilfe'!$D$153","v":153},{"$f":"'1.Ansicht'!D92","v":92},null,"='1.Ansicht'!D92",{"$f":"IF(MID(P44,2,1)=\"'\",VALUE(MID(P44,3,1)),0)","v":1},{"$f":"IF(Q44>0,RIGHT(P44,LEN(P44)-FIND(\"!\",P44)),)","v":"D92"},{"$f":"IF(Q44>0,RIGHT(P44,LEN(P44)-FIND(\"!\",P44)-1),)","v":"92"},null,0]
[null,"[0.45]","[45]",{"$f":"ROW()","v":45},null,null,null,"Brennholz",null,{"$f":"IF(S45=0,\"\",HYPERLINK(\"[\"&N$2&\".xlsm]'\"&MID(P45,3,20),\"→[\"&Q45&\".\"&S45&\"]\"))","v":"→[1.102]"},{"$f":"IF(M45=0,\"\",HYPERLINK(\"[\"&'6.Standarddaten'!$M$2&\".xlsm]'\"&'6.Standarddaten'!$N$3&M45,\"[\"&'6.Standarddaten'!$M$3&M45&\"]\"))","v":"[8.159]"},null,{"$f":"'8.Hilfe'!$D$159","v":159},{"$f":"'1.Ansicht'!D102","v":102},null,"='1.Ansicht'!D102",1,"D102","102",null,1]
[null,{"$f":"C$2&B$2&D46&D$2","v":"[0.46]"},{"$f":"C$2&D46&D$2","v":"[46]"},{"$f":"ROW()","v":46},null,null,null,"Abwärme KWK: Biobrennstoffe",null,{"$f":"IF(S46=0,\"\",HYPERLINK(\"[\"&N$2&\".xlsm]'\"&MID(P46,3,20),\"→[\"&Q46&\".\"&S46&\"]\"))","v":"→[1.103]"},{"$f":"IF(M46=0,\"\",HYPERLINK(\"[\"&'6.Standarddaten'!$M$2&\".xlsm]'\"&'6.Standarddaten'!$N$3&M46,\"[\"&'6.Standarddaten'!$M$3&M46&\"]\"))","v":"[8.158]"},null,{"$f":"'8.Hilfe'!$D$158","v":158},{"$f":"'1.Ansicht'!D103","v":103},null,{"$f":"IFERROR(_xlfn.FORMULATEXT(N46),\"\")","v":"='1.Ansicht'!D103"},{"$f":"IF(MID(P46,2,1)=\"'\",VALUE(MID(P46,3,1)),0)","v":1},{"$f":"IF(Q46>0,RIGHT(P46,LEN(P46)-FIND(\"!\",P46)),)","v":"D103"},{"$f":"IF(Q46>0,RIGHT(P46,LEN(P46)-FIND(\"!\",P46)-1),)","v":"103"},null,{"$f":"IF(D46/2=ROUND(D46/2,0),0,1)","v":0}]
[null,"[0.47]","[47]",{"$f":"ROW()","v":47},null,null,null,"Abwärme KWK: Wasserstoff",null,"→[1.104]",{"$f":"IF(M47=0,\"\",HYPERLINK(\"[\"&'6.Standarddaten'!$M$2&\".xlsm]'\"&'6.Standarddaten'!$N$3&M47,\"[\"&'6.Standarddaten'!$M$3&M47&\"]\"))","v":"[8.157]"},null,{"$f":"'8.Hilfe'!$D$157","v":157},{"$f":"'1.Ansicht'!D104","v":104},null,"='1.Ansicht'!D104",1,"D104","104",null,1]
[null,"[0.48]","[48]",{"$f":"ROW()","v":48},null,null,null,{"$f":"'1.Ansicht'!E109","v":"Solarthermie"},null,{"$f":"IF(S48=0,\"\",HYPERLINK(\"[\"&N$2&\".xlsm]'\"&MID(P48,3,20),\"→[\"&Q48&\".\"&S48&\"]\"))","v":"→[1.109]"},{"$f":"IF(M48=0,\"\",HYPERLINK(\"[\"&'6.Standarddaten'!$M$2&\".xlsm]'\"&'6.Standarddaten'!$N$3&M48,\"[\"&'6.Standarddaten'!$M$3&M48&\"]\"))","v":"[8.155]"},null,{"$f":"'8.Hilfe'!$D$155","v":155},{"$f":"'1.Ansicht'!D109","v":109},null,"='1.Ansicht'!D109",1,"D109","109",null,0]
[null,"[0.49]","[49]",{"$f":"ROW()","v":49},null,null,null,{"$f":"'1.Ansicht'!E115","v":"Wärmepumpen "},null,{"$f":"IF(S49=0,\"\",HYPERLINK(\"[\"&N$2&\".xlsm]'\"&MID(P49,3,20),\"→[\"&Q49&\".\"&S49&\"]\"))","v":"→[1.115]"},{"$f":"IF(M49=0,\"\",HYPERLINK(\"[\"&'6.Standarddaten'!$M$2&\".xlsm]'\"&'6.Standarddaten'!$N$3&M49,\"[\"&'6.Standarddaten'!$M$3&M49&\"]\"))","v":"[8.154]"},null,{"$f":"'8.Hilfe'!$D$154","v":154},{"$f":"'1.Ansicht'!D115","v":115},null,"='1.Ansicht'!D115",1,"D115","115",null,1]
[null,"[0.50]","[50]",{"$f":"ROW()","v":50},null,null,null,null,null,null,null,2,null,null,null,null,null,null,null,null,0]
[null,"[0.51]","[51]",{"$f":"ROW()","v":51},null,"Szenario verändern",null,null,null,{"$f":"IF(N51=0,\"\",HYPERLINK(\"[\"&N$2&\".xlsm]'\"&MID(P51,3,20),\"→[\"&Q51&\".\"&N51&\"]\"))","v":""},{"$f":"IF(M51=0,\"\",HYPERLINK(\"[\"&'6.Standarddaten'!$M$2&\".xlsm]'\"&'6.Standarddaten'!$N$3&M51,\"[\"&'6.Standarddaten'!$M$3&M51&\"]\"))","v":"[8.163]"},2,{"$f":"'8.Hilfe'!$D163","v":163},null,null,null,null,null,null,null,1]
[null,{"$f":"C$2&B$2&D52&D$2","v":"[0.52]"},{"$f":"C$2&D52&D$2","v":"[52]"},{"$f":"ROW()","v":52},null,null,"Diagramm-Säule 'Ziel Ansatz' einblenden",null,null,{"$f":"IF(S52=0,\"\",HYPERLINK(\"[\"&N$2&\".xlsm]'\"&MID(P52,3,20),\"→[\"&Q52&\".\"&S52&\"]\"))","v":"→[1.6]"},{"$f":"IF(M52=0,\"\",HYPERLINK(\"[\"&'6.Standarddaten'!$M$2&\".xlsm]'\"&'6.Standarddaten'!$N$3&M52,\"[\"&'6.Standarddaten'!$M$3&M52&\"]\"))","v":"[8.165]"},null,{"$f":"'8.Hilfe'!$D$165","v":165},{"$f":"'1.Ansicht'!D6","v":6},null,{"$f":"IFERROR(_xlfn.FORMULATEXT(N52),\"\")","v":"='1.Ansicht'!D6"},{"$f":"IF(MID(P52,2,1)=\"'\",VALUE(MID(P52,3,1)),0)","v":1},{"$f":"IF(Q52>0,RIGHT(P52,LEN(P52)-FIND(\"!\",P52)),)","v":"D6"},{"$f":"IF(Q52>0,RIGHT(P52,LEN(P52)-FIND(\"!\",P52)-1),)","v":"6"},null,{"$f":"IF(D52/2=ROUND(D52/2,0),0,1)","v":0}]
[null,"[0.53]","[53]",{"$f":"ROW()","v":53},null,null,{"$f":"'2.Kalkulation'!BP3&\": Linke / Rechte Tabelle\"","v":"2.Kalkulation: Linke / Rechte Tabelle"},null,null,{"$f":"IF(N53=0,\"\",HYPERLINK(\"[\"&N$2&\".xlsm]'\"&MID(P53,3,20),\"→[\"&Q53&\".\"&N53&\"]\"))","v":"→[2.7]"},{"$f":"IF(M53=0,\"\",HYPERLINK(\"[\"&'6.Standarddaten'!$M$2&\".xlsm]'\"&'6.Standarddaten'!$N$3&M53,\"[\"&'6.Standarddaten'!$M$3&M53&\"]\"))","v":"[8.166]"},null,{"$f":"'8.Hilfe'!$D$166","v":166},{"$f":"'2.Kalkulation'!E7","v":7},null,{"$f":"IFERROR(_xlfn.FORMULATEXT(N53),\"\")","v":"='2.Kalkulation'!E7"},{"$f":"IF(MID(P53,2,1)=\"'\",VALUE(MID(P53,3,1)),0)","v":2},{"$f":"IF(Q53>4,RIGHT(P53,LEN(P53)-FIND(\"!\",P53)),)","v":0},{"$f":"IF(Q53>4,RIGHT(P53,LEN(P53)-FIND(\"!\",P53)-1),)","v":0},null,1]
[null,"[0.54]","[54]",{"$f":"ROW()","v":54},null,null,null,"Spaltenstruktur - Modifikationen in 'Ziel-Ansatz'",null,"→[2.12]",{"$f":"IF(M54=0,\"\",HYPERLINK(\"[\"&'6.Standarddaten'!$M$2&\".xlsm]'\"&'6.Standarddaten'!$N$3&M54,\"[\"&'6.Standarddaten'!$M$3&M54&\"]\"))","v":"[8.167]"},null,{"$f":"'8.Hilfe'!$D167","v":167},{"$f":"'2.Kalkulation'!E12","v":12},null,{"$f":"IFERROR(_xlfn.FORMULATEXT(N54),\"\")","v":"='2.Kalkulation'!E12"},{"$f":"IF(MID(P54,2,1)=\"'\",VALUE(MID(P54,3,1)),0)","v":2},{"$f":"IF(Q54>4,RIGHT(P54,LEN(P54)-FIND(\"!\",P54)),)","v":0},{"$f":"IF(Q54>4,RIGHT(P54,LEN(P54)-FIND(\"!\",P54)-1),)","v":0},null,0]
[null,"[0.55]","[55]",{"$f":"ROW()","v":55},null,null,"Zielansätze Wind-/Solarstrom verändern",null,null,"→[2.12]",{"$f":"IF(M55=0,\"\",HYPERLINK(\"[\"&'6.Standarddaten'!$M$2&\".xlsm]'\"&'6.Standarddaten'!$N$3&M55,\"[\"&'6.Standarddaten'!$M$3&M55&\"]\"))","v":"[8.168]"},null,{"$f":"'8.Hilfe'!$D168","v":168},{"$f":"'2.Kalkulation'!E12","v":12},null,{"$f":"IFERROR(_xlfn.FORMULATEXT(N55),\"\")","v":"='2.Kalkulation'!E12"},{"$f":"IF(MID(P55,2,1)=\"'\",VALUE(MID(P55,3,1)),0)","v":2},{"$f":"IF(Q55>4,RIGHT(P55,LEN(P55)-FIND(\"!\",P55)),)","v":0},{"$f":"IF(Q55>4,RIGHT(P55,LEN(P55)-FIND(\"!\",P55)-1),)","v":0},null,{"$f":"IF(D55/2=ROUND(D55/2,0),0,1)","v":1}]
[null,"[0.56]","[56]",{"$f":"ROW()","v":56},null,null,null,"Zielansatz 'Solarstrom von Freiflächen' als Deckungsausgleich ",null,"→[2.39]",{"$f":"IF(M56=0,\"\",HYPERLINK(\"[\"&'6.Standarddaten'!$M$2&\".xlsm]'\"&'6.Standarddaten'!$N$3&M56,\"[\"&'6.Standarddaten'!$M$3&M56&\"]\"))","v":"[8.169]"},null,{"$f":"'8.Hilfe'!$D169","v":169},{"$f":"'2.Kalkulation'!E39","v":39},null,{"$f":"IFERROR(_xlfn.FORMULATEXT(N56),\"\")","v":"='2.Kalkulation'!E39"},{"$f":"IF(MID(P56,2,1)=\"'\",VALUE(MID(P56,3,1)),0)","v":2},{"$f":"IF(Q56>4,RIGHT(P56,LEN(P56)-FIND(\"!\",P56)),)","v":0},{"$f":"IF(Q56>4,RIGHT(P56,LEN(P56)-FIND(\"!\",P56)-1),)","v":0},null,0]
[null,{"$f":"C$2&B$2&D57&D$2","v":"[0.57]"},{"$f":"C$2&D57&D$2","v":"[57]"},{"$f":"ROW()","v":57},null,null,"Zielansätze Gebäudewärme verändern",null,null,"→[2.51]",{"$f":"IF(M57=0,\"\",HYPERLINK(\"[\"&'6.Standarddaten'!$M$2&\".xlsm]'\"&'6.Standarddaten'!$N$3&M57,\"[\"&'6.Standarddaten'!$M$3&M57&\"]\"))","v":"[8.170]"},null,{"$f":"'8.Hilfe'!$D170","v":170},{"$f":"'2.Kalkulation'!E51","v":51},null,{"$f":"IFERROR(_xlfn.FORMULATEXT(N57),\"\")","v":"='2.Kalkulation'!E51"},{"$f":"IF(MID(P57,2,1)=\"'\",VALUE(MID(P57,3,1)),0)","v":2},{"$f":"IF(Q57>4,RIGHT(P57,LEN(P57)-FIND(\"!\",P57)),)","v":0},{"$f":"IF(Q57>4,RIGHT(P57,LEN(P57)-FIND(\"!\",P57)-1),)","v":0},null,1]
[null,{"$f":"C$2&B$2&D58&D$2","v":"[0.58]"},{"$f":"C$2&D58&D$2","v":"[58]"},{"$f":"ROW()","v":58},null,null,null,"Einwohnerzahl",null,"→[2.54]",{"$f":"IF(M58=0,\"\",HYPERLINK(\"[\"&'6.Standarddaten'!$M$2&\".xlsm]'\"&'6.Standarddaten'!$N$3&M58,\"[\"&'6.Standarddaten'!$M$3&M58&\"]\"))","v":"[8.171]"},null,{"$f":"'8.Hilfe'!$D171","v":171},{"$f":"'2.Kalkulation'!E54","v":54},null,{"$f":"IFERROR(_xlfn.FORMULATEXT(N58),\"\")","v":"='2.Kalkulation'!E54"},{"$f":"IF(MID(P58,2,1)=\"'\",VALUE(MID(P58,3,1)),0)","v":2},{"$f":"IF(Q58>4,RIGHT(P58,LEN(P58)-FIND(\"!\",P58)),)","v":0},{"$f":"IF(Q58>4,RIGHT(P58,LEN(P58)-FIND(\"!\",P58)-1),)","v":0},null,0]
[null,{"$f":"C$2&B$2&D59&D$2","v":"[0.59]"},{"$f":"C$2&D59&D$2","v":"[59]"},{"$f":"ROW()","v":59},null,null,null,"Beiträge der verschiedenen Wärmequellen",null,"→[2.69]",{"$f":"IF(M59=0,\"\",HYPERLINK(\"[\"&'6.Standarddaten'!$M$2&\".xlsm]'\"&'6.Standarddaten'!$N$3&M59,\"[\"&'6.Standarddaten'!$M$3&M59&\"]\"))","v":"[8.172]"},null,{"$f":"'8.Hilfe'!$D172","v":172},{"$f":"'2.Kalkulation'!E69","v":69},null,{"$f":"IFERROR(_xlfn.FORMULATEXT(N59),\"\")","v":"='2.Kalkulation'!E69"},{"$f":"IF(MID(P59,2,1)=\"'\",VALUE(MID(P59,3,1)),0)","v":2},{"$f":"IF(Q59>4,RIGHT(P59,LEN(P59)-FIND(\"!\",P59)),)","v":0},{"$f":"IF(Q59>4,RIGHT(P59,LEN(P59)-FIND(\"!\",P59)-1),)","v":0},null,1]
[null,"[0.60]","[60]",{"$f":"ROW()","v":60},null,null,null,"Zielansatz Wärmepumpen als Deckungsausgleich",null,"→[2.81]",{"$f":"IF(M60=0,\"\",HYPERLINK(\"[\"&'6.Standarddaten'!$M$2&\".xlsm]'\"&'6.Standarddaten'!$N$3&M60,\"[\"&'6.Standarddaten'!$M$3&M60&\"]\"))","v":"[8.173]"},null,{"$f":"'8.Hilfe'!$D173","v":173},{"$f":"'2.Kalkulation'!E81","v":81},null,"='2.Kalkulation'!E81",2,0,0,null,0]
[null,{"$f":"C$2&B$2&D61&D$2","v":"[0.61]"},"[61]",{"$f":"ROW()","v":61},null,null,null,null,null,null,null,1,null,null,null,null,null,null,null,null,1]
[null,"[0.62]",{"$f":"C$2&D62&D$2","v":"[62]"},{"$f":"ROW()","v":62},"Basisszenario (BSz) einbeziehen",null,null,null,null,null,{"$f":"IF(M62=0,\"\",HYPERLINK(\"[\"&'6.Standarddaten'!$M$2&\".xlsm]'\"&'6.Standarddaten'!$N$3&M62,\"[\"&'6.Standarddaten'!$M$3&M62&\"]\"))","v":"[8.175]"},1,{"$f":"'8.Hilfe'!$D$175","v":175}]
[null,"[0.63]","[63]",{"$f":"ROW()","v":63},null,"BSz koppeln",null,null,{"$f":"IF(gekoppelt=1,\"Gekoppelt mit \"&'2.Kalkulation'!AC6,\"\")","v":"Gekoppelt mit Szenario 'Deutschland 100%EE' (200822)"},null,{"$f":"IF(M63=0,\"\",HYPERLINK(\"[\"&'6.Standarddaten'!$M$2&\".xlsm]'\"&'6.Standarddaten'!$N$3&M63,\"[\"&'6.Standarddaten'!$M$3&M63&\"]\"))","v":"[8.178]"},2,{"$f":"'8.Hilfe'!$D178","v":178},{"$f":"'2.Kalkulation'!E56","v":56},null,null,null,null,null,null,{"$f":"IF(D63/2=ROUND(D63/2,0),0,1)","v":1}]
[null,{"$f":"C$2&B$2&D64&D$2","v":"[0.64]"},{"$f":"C$2&D64&D$2","v":"[64]"},{"$f":"ROW()","v":64},null,"BSz nutzen",null,null,null,{"$f":"IF(gekoppelt=1,HYPERLINK(\"[AH.xlsm]'Cockpit1'!$E$3\",\"→[AH.C1]\"),\"\")","v":"→[AH.C1]"},{"$f":"IF(M64=0,\"\",HYPERLINK(\"[\"&'6.Standarddaten'!$M$2&\".xlsm]'\"&'6.Standarddaten'!$N$3&M64,\"[\"&'6.Standarddaten'!$M$3&M64&\"]\"))","v":"[8.182]"},2,{"$f":"'8.Hilfe'!$D182","v":182},null,null,null,null,null,null,null,{"$f":"IF(D64/2=ROUND(D64/2,0),0,1)","v":0}]
[null,"[0.65]","[65]",{"$f":"ROW()","v":65},null,"BSz Offline-Backup",null,null,{"$f":"IF('2.Kalkulation'!AK10>0,\"Aktuell: \"&'2.Kalkulation'!AK6,\"z.Zt.nicht vorhanden\")","v":"Aktuell: Szenario 'Deutschland 100%EE' (200822)"},{"$f":"IF(N65=0,\"\",HYPERLINK(\"[\"&N$2&\".xlsm]'\"&MID(P65,3,20),\"→[\"&Q65&\".\"&N65&\"]\"))","v":"→[1.4]"},{"$f":"IF(M65=0,\"\",HYPERLINK(\"[\"&'6.Standarddaten'!$M$2&\".xlsm]'\"&'6.Standarddaten'!$N$3&M65,\"[\"&'6.Standarddaten'!$M$3&M65&\"]\"))","v":"[8.188]"},2,{"$f":"'8.Hilfe'!$D188","v":188},{"$f":"'1.Ansicht'!V4","v":4},null,{"$f":"IFERROR(_xlfn.FORMULATEXT(N65),\"\")","v":"='1.Ansicht'!V4"},{"$f":"IF(MID(P65,2,1)=\"'\",VALUE(MID(P65,3,1)),0)","v":1},{"$f":"IF(Q65>4,RIGHT(P65,LEN(P65)-FIND(\"!\",P65)),)","v":0},{"$f":"IF(Q65>4,RIGHT(P65,LEN(P65)-FIND(\"!\",P65)-1),)","v":0},null,1]
[null,"[0.66]","[66]",{"$f":"ROW()","v":66},null,null,null,null,null,null,null,1,null,null,null,null,null,null,null,null,{"$f":"IF(D66/2=ROUND(D66/2,0),0,1)","v":0}]
[null,"[0.67]","[67]",{"$f":"ROW()","v":67},"100prosim.P Formular erstellen",null,null,null,null,null,{"$f":"IF(M67=0,\"\",HYPERLINK(\"[\"&'6.Standarddaten'!$M$2&\".xlsm]'\"&'6.Standarddaten'!$N$3&M67,\"[\"&'6.Standarddaten'!$M$3&M67&\"]\"))","v":"[8.190]"},1,{"$f":"'8.Hilfe'!$D$190","v":190}]
[null,"[0.68]","[68]",{"$f":"ROW()","v":68},null,null,null,null,null,null,null,1,null,null,null,null,null,null,null,null,{"$f":"IF(D68/2=ROUND(D68/2,0),0,1)","v":0}]
[null,"[0.69]","[69]",{"$f":"ROW()","v":69},"Abkürzungen:",null,null,null,null,null,null,1,null,null,null,null,null,null,null,null,{"$f":"IF(D69/2=ROUND(D69/2,0),0,1)","v":1}]
[null,{"$f":"C$2&B$2&D70&D$2","v":"[0.70]"},"[70]",{"$f":"ROW()","v":70},null,null,null,"BR","Basis-Region"]
[null,"[0.71]","[71]",{"$f":"ROW()","v":71},null,null,null,"Eta","Wirkungsgrad"]
[null,"[0.72]","[72]",{"$f":"ROW()","v":72},null,null,null,"GV","Güterverkehrsleistung"]
[null,"[0.73]","[73]",{"$f":"ROW()","v":73},null,null,null,"H2","Wasserstoffgas"]
[null,"[0.74]","[74]",{"$f":"ROW()","v":74},null,null,null,"IKT","Informations- und Kommunikations-Technologien"]
[null,"[0.75]","[75]",{"$f":"ROW()","v":75},null,null,null,"KLIK","Kraft / Licht / IKT / Kälte (klassische Stromanwendungen)"]
[null,"[0.76]","[76]",{"$f":"ROW()","v":76},null,null,null,"KWK","Kraft-Wärme-Kopplung"]
[null,"[0.77]","[77]",{"$f":"ROW()","v":77},null,null,null,"LF","Landwirtschaftsfläche"]
[null,"[0.78]","[78]",{"$f":"ROW()","v":78},null,null,null,"NAWARO","Nachwachsende Rohstoffe"]
[null,"[0.79]","[79]",{"$f":"ROW()","v":79},null,null,null,"Nds.","Niedersachsen"]
[null,"[0.80]","[80]",{"$f":"ROW()","v":80},null,null,null,"NT","Niedertemperatur"]
[null,"[0.81]","[81]",{"$f":"ROW()","v":81},null,null,null,"NW","Nutzwärme"]
[null,"[0.82]","[82]",{"$f":"ROW()","v":82},null,null,null,"PV","Photovoltaik"]
[null,"[0.83]","[83]",{"$f":"ROW()","v":83},null,null,null,"P km","Personen-Kilometer"]
[null,"[0.84]","[84]",{"$f":"ROW()","v":84},null,null,null,"RW","Raumwärme"]
[null,"[0.85]","[85]",{"$f":"ROW()","v":85},null,null,null,"t km","Tonnen-Kilometer"]
[null,"[0.86]","[86]",{"$f":"ROW()","v":86},null,null,null,"WP","Wärmepumpe"]
[null,{"$f":"C$2&B$2&D87&D$2","v":"[0.87]"},"[87]",{"$f":"ROW()","v":87},null,null,null,"ZR","Ziel-Region"]
[null,"[0.88]","[88]",{"$f":"ROW()","v":88}]
[null,"[0.89]","[89]",{"$f":"ROW()","v":89}]
[null,"[0.90]","[90]",{"$f":"ROW()","v":90}]
[null,{"$f":"C$2&B$2&D91&D$2","v":"[0.91]"},"[91]",{"$f":"ROW()","v":91}]
[null,"[0.92]","[92]",{"$f":"ROW()","v":92}]
[null,"[0.93]","[93]",{"$f":"ROW()","v":93}]
[null,"[0.94]","[94]",{"$f":"ROW()","v":94}]
[null,"[0.95]","[95]",{"$f":"ROW()","v":95}]
[null,"[0.96]","[96]",{"$f":"ROW()","v":96}]

{"sheet":"1.Ansicht","index":1,"n_rows":157,"n_cols":74,"rows_kept":157,"cut":false,"hidden":false,"merged":[[39,7,39,8],[3,15,3,17],[58,10,58,12],[83,10,83,12],[118,7,118,8],[84,10,84,12],[117,7,117,8],[59,10,59,12],[112,7,112,8],[93,7,93,8],[95,7,95,8],[98,7,98,8],[96,7,96,8],[97,7,97,8],[79,7,79,8],[71,7,71,8],[65,7,65,8],[62,7,62,8],[81,10,82,10]]}
[]
[]
[null,null,"[",{"$f":"AP3","v":"1."},"]",null,null,{"$f":"\"'\"&'6.Standarddaten'!BR3&\"'!K\"","v":"'6.Standarddaten'!K"},null,null,null,null,null,null,null,null,null,null,"Vorlagen>>>","Vorlagen>>>",null,null,null,null,null,null,null,"N",null,null,null,null,null,null,null,null,null,"Vorlagen>>>",{"$f":"AN3&AP3","v":"P.1."},{"$f":"MID(AO3,1,1)&\".\"","v":"P."},{"$f":"MID(AR3,FIND(\"[\",AR3)+1,FIND(\"xlsm\",AR3)-FIND(\"[\",AR3)-2)","v":"P240826.a-D.H2i-L.SHG"},{"$f":"LEFT(AQ3,FIND(\".\",AQ3))","v":"1."},{"$f":"MID(AR3,FIND(\"]\",AR3)+1,255)","v":"1.Ansicht"},{"$f":"CELL(\"dateiname\",AR3)","v":"C:\\Users\\schmi\\Documents\\_wattweg2008\\Veranstaltungen_2024\\240828WorkshopRegionalplaner\\Arbeitsordner200822m\\[P240826.a-D.H2i-L.SHG.xlsm]1.Ansicht"},null,null,null,null,null,null,"D","[","]","[D.xlsx]",{"$f":"\"(\"&AO3&\")\"","v":"(P240826.a-D.H2i-L.SHG)"},null,{"$f":"AN3&AP3&\" - \"","v":"P.1. - "},{"$f":"\"Energieszenario '\"&'5.Kenndaten'!F9&\" \"&'5.Kenndaten'!F10&\" 100% EE'   (\"&'5.Kenndaten'!F16&\")\"","v":"Energieszenario 'Landkreis Schaumburg 100% EE'   (P240826.a-D.H2i-L.SHG)"},null,null,{"$f":"Versionen!A1","v":"240208e"},{"$f":"TEXT(TODAY(),\"tt.MM.jjjj\")","v":"27.08.2024"},{"$f":"TEXT(NOW(),\"hh:mm\")","v":"13:27"},{"$f":"\"100prosim.P (\"&AO3&\".xlsm, V.\"&BI3&\")   -   \"&BJ3&\"  \"&BK3","v":"100prosim.P (P240826.a-D.H2i-L.SHG.xlsm, V.240208e)   -   27.08.2024  13:27"},null,null,null,null,null,null,null,null,null,"09.01"]
[null,{"$f":"C$3&D$3&D4&E$3","v":"[1.4]"},{"$f":"C$3&D4&E$3","v":"[4]"},{"$f":"ROW()","v":4},null,null,null,null,null,null,null,null,{"$f":"BL3","v":"100prosim.P (P240826.a-D.H2i-L.SHG.xlsm, V.240208e)   -   27.08.2024  13:27"},null,"Tabelle","Diagramm-Säulen Ein (1) / Aus (0):",null,null,null,null,"Setup >>>",{"$f":"D4","v":4},"Basisszenario:",null,null,null,null,null,null,null,null,0]
[null,null,null,{"$f":"AN3&AQ3&\" - \"&BF3","v":"P.1.Ansicht - Energieszenario 'Landkreis Schaumburg 100% EE'   (P240826.a-D.H2i-L.SHG)"},null,null,null,null,null,null,null,null,null,null,null,"Status:","Ziel-Ansatz:","Ziel proport.:",null,null,null,null,{"$f":"IF(IFERROR('2.Kalkulation'!AC10,0)>0,\"Online\",\"Offline\")","v":"Online"},{"$f":"IF(POnOff=\"Online\",'2.Kalkulation'!AC6&\", \"&'2.Kalkulation'!AC7,'2.Kalkulation'!AK6&\", \"&'2.Kalkulation'!AK7)","v":"Szenario 'Deutschland 100%EE' (200822), 27.08.2024 13:27"},null,null,null,null,null,null,null,1]
[null,{"$f":"C$3&D$3&D6&E$3","v":"[1.6]"},{"$f":"C$3&D6&E$3","v":"[6]"},{"$f":"ROW()","v":6},null,null,null,null,null,null,null,null,null,null,1,1,1,1,null,null,null,null,"???: ",{"$f":"IF(Y6=0,\"\",HYPERLINK(\"[\"&'6.Standarddaten'!M$2&\".xlsm]'\"&'6.Standarddaten'!N$3&Y6,\"[\"&'6.Standarddaten'!M$3&Y6&\"]\"))","v":"[8.187]"},{"$f":"'8.Hilfe'!D187","v":187}]
[null,{"$f":"C$3&D$3&D7&E$3","v":"[1.7]"},{"$f":"C$3&D7&E$3","v":"[7]"},{"$f":"ROW()","v":7}]
[null,"[1.8]","[8]",{"$f":"ROW()","v":8},{"$f":"'5.Kenndaten'!F9&\" \"&'5.Kenndaten'!F10&\" 100%EE'\"","v":"Landkreis Schaumburg 100%EE'"}]
[null,"[1.9]","[9]",{"$f":"ROW()","v":9},"Wind-/Solarstrom, Gebäudewärme"]
[null,{"$f":"C$3&D$3&D10&E$3","v":"[1.10]"},{"$f":"C$3&D10&E$3","v":"[10]"},{"$f":"ROW()","v":10}]
[null,"[1.11]","[11]",{"$f":"ROW()","v":11}]
[null,{"$f":"C$3&D$3&D12&E$3","v":"[1.12]"},{"$f":"C$3&D12&E$3","v":"[12]"},{"$f":"ROW()","v":12}]
[null,{"$f":"C$3&D$3&D13&E$3","v":"[1.13]"},{"$f":"C$3&D13&E$3","v":"[13]"},{"$f":"ROW()","v":13},null,null,null,null,null,null,null,null,null,null,null,null,null,null,null,null,null,null,"    Aktuelle Zielregion in Karte der Basisregion markiert?"]
[null,"[1.14]","[14]",{"$f":"ROW()","v":14},null,null,null,null,null,null,null,null,null,null,null,null,null,null,null,null,null,null,"Nein > Hilfe:",{"$f":"IF(Y14=0,\"\",HYPERLINK(\"[\"&'6.Standarddaten'!M$2&\".xlsm]'\"&'6.Standarddaten'!N$3&Y14,\"[\"&'6.Standarddaten'!M$3&Y14&\"]\"))","v":"[8.54]"},{"$f":"'8.Hilfe'!D54","v":54}]
[null,{"$f":"C$3&D$3&D15&E$3","v":"[1.15]"},{"$f":"C$3&D15&E$3","v":"[15]"},{"$f":"ROW()","v":15},null,null,null,null,null,null,null,null,null,null,null,null,null,null,null,null,null,null,"Erledigung quittieren: ","OK","OK",{"$f":"IF(X15=\"\",1,0)","v":0}]
[null,"[1.16]","[16]",{"$f":"ROW()","v":16}]
[null,"[1.17]","[17]",{"$f":"ROW()","v":17}]
[null,"[1.18]","[18]",{"$f":"ROW()","v":18}]
[null,"[1.19]","[19]",{"$f":"ROW()","v":19}]
[null,"[1.20]","[20]",{"$f":"ROW()","v":20}]
[null,"[1.21]","[21]",{"$f":"ROW()","v":21}]
[null,"[1.22]","[22]",{"$f":"ROW()","v":22}]
[null,"[1.23]","[23]",{"$f":"ROW()","v":23}]
[null,"[1.24]","[24]",{"$f":"ROW()","v":24}]
[null,"[1.25]","[25]",{"$f":"ROW()","v":25}]
[null,"[1.26]","[26]",{"$f":"ROW()","v":26}]
[null,"[1.27]","[27]",{"$f":"ROW()","v":27}]
[null,"[1.28]","[28]",{"$f":"ROW()","v":28}]
[null,"[1.29]","[29]",{"$f":"ROW()","v":29}]
[null,"[1.30]","[30]",{"$f":"ROW()","v":30}]
[null,"[1.31]","[31]",{"$f":"ROW()","v":31}]
[null,"[1.32]","[32]",{"$f":"ROW()","v":32}]
[null,"[1.33]","[33]",{"$f":"ROW()","v":33}]
[null,"[1.34]","[34]",{"$f":"ROW()","v":34}]
[null,"[1.35]","[35]",{"$f":"ROW()","v":35}]
[null,"[1.36]","[36]",{"$f":"ROW()","v":36},null,null,null,null,null,null,null,null,null,null,null,null,null,null,null,null,null,null,"    Karte Basisregion ändern?"]
[null,{"$f":"C$3&D$3&D37&E$3","v":"[1.37]"},{"$f":"C$3&D37&E$3","v":"[37]"},{"$f":"ROW()","v":37},null,null,null,null,null,null,null,null,null,null,null,null,null,null,null,null,null,null,"Ja > Hilfe:",{"$f":"IF(Y37=0,\"\",HYPERLINK(\"[\"&'6.Standarddaten'!M$2&\".xlsm]'\"&'6.Standarddaten'!N$3&Y37,\"[\"&'6.Standarddaten'!M$3&Y37&\"]\"))","v":"[8.198]"},{"$f":"'8.Hilfe'!D198","v":198}]
[null,"[1.38]","[38]",{"$f":"ROW()","v":38},"Szenario-Kenndaten",null,null,null,null,null,null,"Kürzel:"]
[null,"[1.39]","[39]",{"$f":"ROW()","v":39},null,null,"Ziel-Region:",{"$f":"'5.Kenndaten'!F9&\" \"&'5.Kenndaten'!F10&\" (\"&'5.Kenndaten'!H11&'5.Kenndaten'!J11&\")\"","v":"Landkreis Schaumburg (240826.a)"},null,null,null,{"$f":"'5.Kenndaten'!H9&\".\"&'5.Kenndaten'!J10","v":"L.SHG"}]
[null,"[1.40]","[40]",{"$f":"ROW()","v":40},null,null,"Szenario vom / .Variante:",{"$f":"'5.Kenndaten'!F11","v":"2024-08-26"},null,{"$f":"IF('5.Kenndaten'!J11=\"\",\"\",'5.Kenndaten'!J11)","v":".a"},null,{"$f":"\"(\"&'5.Kenndaten'!H11&'5.Kenndaten'!J11&\")\"","v":"(240826.a)"}]
[null,"[1.41]","[41]",{"$f":"ROW()","v":41},null,null,"Daten:",{"$f":"'5.Kenndaten'!F12","v":"H. Schmidt-Kanefendt von A. Stroink übern."},null,null,null,{"$f":"'5.Kenndaten'!J12","v":"hsk"}]
[null,"[1.42]","[42]",{"$f":"ROW()","v":42},null,null,"Basis-Region:",{"$f":"'2.Kalkulation'!AA6","v":"Szenario 'Deutschland 100%EE' (200822)"},null,null,null,{"$f":"'5.Kenndaten'!F13","v":"D.H2i"}]
[null,"[1.43]","[43]",{"$f":"ROW()","v":43},null,null,"Szenario-Kennung:",{"$f":"'5.Kenndaten'!F16","v":"P240826.a-D.H2i-L.SHG"}]
[null,"[1.44]","[44]",{"$f":"ROW()","v":44},null,null,{"$f":"\"Software: \"","v":"Software: "},{"$f":"\"100prosimP  (\"&'0.Leitfaden'!CQ2&\", V. \"&Versionen!A1&\")\"","v":"100prosimP  (09.01, V. 240208e)"}]
[null,"[1.45]","[45]",{"$f":"ROW()","v":45},null,null,null,"Hans-Heinrich Schmidt-Kanefendt"]
[null,"[1.46]",{"$f":"C$3&D46&E$3","v":"[46]"},{"$f":"ROW()","v":46}]
[null,"[1.47]","[47]",{"$f":"ROW()","v":47},"Status-Eckdaten",null,null,null,null,{"$f":"'5.Kenndaten'!R6","v":"Landkreis Schaumburg (240826.a)"},{"$f":"\" = ‰ v.Basis-Region: \"&'5.Kenndaten'!F13","v":" = ‰ v.Basis-Region: D.H2i"},null,null,null,null,null,null,null,null,null,null,null,null,null,null,null,null,null,null,null,null,{"$f":"'6.Standarddaten'!D14","v":14}]
[null,"[1.48]","[48]",{"$f":"ROW()","v":48},null,"Einwohnerzahl",null,"Personen",{"$f":"HYPERLINK(\"[\"&'5.Kenndaten'!F$18&\".xlsm]'\"&'6.Standarddaten'!BR$3&\"'!K\"&AF47,INDIRECT(H$3&AF47))","v":159960},{"$f":"HYPERLINK(\"[\"&'5.Kenndaten'!F$18&\".xlsm]'\"&'6.Standarddaten'!BR$3&\"'!K\"&AF47,\"[\"&'6.Standarddaten'!BQ$3&AF47&\"]\")","v":"[6.14]"},{"$f":"I48/L48*1000","v":1.9465612236339889},{"$f":"'2.Kalkulation'!T54","v":82175684},null,null,null,null,null,null,null,null,null,null,null,null,null,null,null,null,null,null,null,{"$f":"'6.Standarddaten'!D43","v":43}]
[null,"[1.49]","[49]",{"$f":"ROW()","v":49},null,"Energieverbraucher solidar",null,"Personen",{"$f":"HYPERLINK(\"[\"&'5.Kenndaten'!F$18&\".xlsm]'\"&'6.Standarddaten'!BR$3&\"'!K\"&AF48,INDIRECT(H$3&AF48))","v":156440.40197458919},{"$f":"HYPERLINK(\"[\"&'5.Kenndaten'!F$18&\".xlsm]'\"&'6.Standarddaten'!BR$3&\"'!K\"&AF48,\"[\"&'6.Standarddaten'!BQ$3&AF48&\"]\")","v":"[6.43]"},{"$f":"I49/L49*1000","v":1.9037310595989587},{"$f":"'2.Kalkulation'!T55","v":82175684},null,null,null,null,null,null,null,null,null,null,null,null,null,null,null,null,null,null,null,{"$f":"'6.Standarddaten'!D$20","v":20}]
[null,"[1.50]","[50]",{"$f":"ROW()","v":50},null,"Bodenfläche insgesamt",null,"ha",{"$f":"HYPERLINK(\"[\"&'5.Kenndaten'!F$18&\".xlsm]'\"&'6.Standarddaten'!BR$3&\"'!K\"&AF49,INDIRECT(H$3&AF49))","v":67567},{"$f":"HYPERLINK(\"[\"&'5.Kenndaten'!F$18&\".xlsm]'\"&'6.Standarddaten'!BR$3&\"'!K\"&AF49,\"[\"&'6.Standarddaten'!BQ$3&AF49&\"]\")","v":"[6.20]"},{"$f":"I50/L50*1000","v":1.8895651298705129},{"$f":"'2.Kalkulation'!T15","v":35757963},null,null,null,null,null,null,null,null,null,null,null,null,null,null,null,null,null,null,null,{"$f":"'6.Standarddaten'!D$25","v":25}]
[null,"[1.51]","[51]",{"$f":"ROW()","v":51},null,"Siedlungsfläche",null,"ha",{"$f":"HYPERLINK(\"[\"&'5.Kenndaten'!F$18&\".xlsm]'\"&'6.Standarddaten'!BR$3&\"'!K\"&AF50,INDIRECT(H$3&AF50))","v":8294},{"$f":"HYPERLINK(\"[\"&'5.Kenndaten'!F$18&\".xlsm]'\"&'6.Standarddaten'!BR$3&\"'!K\"&AF50,\"[\"&'6.Standarddaten'!BQ$3&AF50&\"]\")","v":"[6.25]"},{"$f":"I51/L51*1000","v":2.530968044926361},{"$f":"'2.Kalkulation'!T26","v":3277007},null,null,null,null,null,null,null,null,null,null,null,null,null,null,null,null,null,null,null,{"$f":"'6.Standarddaten'!D$30","v":30}]
[null,"[1.52]","[52]",{"$f":"ROW()","v":52},null,"Landwirtschaftsfläche",null,"ha",{"$f":"HYPERLINK(\"[\"&'5.Kenndaten'!F$18&\".xlsm]'\"&'6.Standarddaten'!BR$3&\"'!K\"&AF51,INDIRECT(H$3&AF51))","v":35999},{"$f":"HYPERLINK(\"[\"&'5.Kenndaten'!F$18&\".xlsm]'\"&'6.Standarddaten'!BR$3&\"'!K\"&AF51,\"[\"&'6.Standarddaten'!BQ$3&AF51&\"]\")","v":"[6.30]"},{"$f":"I52/L52*1000","v":1.9710644087277653},{"$f":"'2.Kalkulation'!T34","v":18263736}]
[null,"[1.53]","[53]",{"$f":"ROW()","v":53},"Waldfläche & Gehölz",null,"ha",{"$f":"HYPERLINK(\"[\"&'5.Kenndaten'!F$18&\".xlsm]'\"&'6.Standarddaten'!BR$3&\"'!F\"&AL53,INDIRECT(\"'9.Quellen'!F\"&AL53))","v":{"$error":"#REF!"}},{"$f":"HYPERLINK(\"[\"&'5.Kenndaten'!F$18&\".xlsm]'\"&'6.Standarddaten'!BR$3&\"'!D\"&AL53,\"[\"&'6.Standarddaten'!BQ$3&AL53&\"]\")","v":{"$error":"#REF!"}},null,null,null,null,null,null,null,null,null,{"$f":"'6.Standarddaten'!#REF!","v":{"$error":"#REF!"}},{"$f":"'6.Standarddaten'!#REF!","v":{"$error":"#REF!"}},null,null,null,null,null,null,null,null,null,null,null,null,null,null,null,null,null,{"$f":"'6.Standarddaten'!#REF!","v":{"$error":"#REF!"}}]
[null,null,null,{"$f":"ROW()","v":54}]
[null,{"$f":"C$3&D$3&D55&E$3","v":"[1.55]"},{"$f":"C$3&D55&E$3","v":"[55]"},{"$f":"ROW()","v":55},null,null,null,null,null,null,null,null,null,null,null,null,null,null,null,null,null,null,null,null,null,null,null,null,null,null,null,{"$f":"MID(H42,AH55,FIND(\"' (\",H42)-AH55+1)","v":"'Deutschland 100%EE'"},null,{"$f":"FIND(\" '\",H42)+1","v":10}]
[null,"[1.56]","[56]",{"$f":"ROW()","v":56},{"$f":"\"Anteil \"&K59&\" an \"&AF55","v":"Anteil Landkreis Schaumburg an 'Deutschland 100%EE'"},null,null,null,null,null,null,null,null,null,null,null,null,null,null,null,null,null,null,null,null,null,null,null,null,null,null,null,"F",":M"]
[null,{"$f":"C$3&D$3&D57&E$3","v":"[1.57]"},{"$f":"C$3&D57&E$3","v":"[57]"},{"$f":"ROW()","v":57},null,"Zeitspanne für Zubauraten:",{"$f":"'2.Kalkulation'!I10","v":2021},{"$f":"I57-G57&\" Jahre\"","v":"19 Jahre"},{"$f":"'2.Kalkulation'!L10","v":2040},{"$f":"IF(AG57=0,\"\",HYPERLINK(\"[\"&'5.Kenndaten'!F$18&\".xlsm]'\"&AI57&AG$56&AG57&AH$56&AG57,\"[\"&AJ57&AG57&\"]\"))","v":"[2.10]"},null,null,null,null,null,null,null,null,null,null,null,null,null,null,null,null,null,null,null,null,null,null,{"$f":"MID(AH57,FIND(\"!\",AH57)+2,2)","v":"10"},{"$f":"IFERROR(_xlfn.FORMULATEXT(I57),\"\")","v":"='2.Kalkulation'!L10"},{"$f":"MID(AH57,3,FIND(\"!\",AH57)-2)","v":"2.Kalkulation'!"},{"$f":"LEFT(AI57,2)","v":"2."}]
[null,"[1.58]","[58]",{"$f":"ROW()","v":58},null,null,null,null,null,null,null,null,null,null,null,null,null,null,null,null,null,null,null,null,null,null,null,null,null,null,null,null,{"$f":"MID(AH58,FIND(\"!\",AH58)+2,2)","v":{"$error":"#VALUE!"}},{"$f":"IFERROR(_xlfn.FORMULATEXT(E58),\"\")","v":""},{"$f":"MID(AH58,3,FIND(\"!\",AH58)-2)","v":{"$error":"#VALUE!"}},{"$f":"LEFT(AI58,2)","v":{"$error":"#VALUE!"}}]
[null,"[1.59]","[59]",{"$f":"ROW()","v":59},"A) Wind-/Solarstrom",null,"Status","Ziel/Status","Ziel",null,{"$f":"'2.Kalkulation'!$D$12","v":"Landkreis Schaumburg"},null,null,{"$f":"E59","v":"A) Wind-/Solarstrom"},null,null,null,null,null,null,null,null,null,null,null,null,null,null,null,null,null,null,{"$error":"#VALUE!"},"",{"$error":"#VALUE!"},{"$error":"#VALUE!"}]
[null,"[1.60]","[60]",{"$f":"ROW()","v":60},{"$f":"'2.Kalkulation'!F14","v":"Windenergie onshore"},null,null,null,null,{"$f":"IF(AG60=0,\"\",HYPERLINK(\"[\"&'5.Kenndaten'!F18&\".xlsm]'\"&AI60&AG$56&AG60&AH$56&AG60,\"[\"&AJ60&AG60&\"]\"))","v":"[2.14]"},{"$f":"'2.Kalkulation'!$D$13","v":"P240826.a-D.H2i-L.SHG"},null,null,null,null,null,null,null,null,null,null,null,null,null,null,null,"Wertetabelle Diagramm",null,null,null,null,null,{"$f":"MID(AH60,FIND(\"!\",AH60)+2,2)","v":"14"},{"$f":"IFERROR(_xlfn.FORMULATEXT(E60),\"\")","v":"='2.Kalkulation'!F14"},{"$f":"MID(AH60,3,FIND(\"!\",AH60)-2)","v":"2.Kalkulation'!"},{"$f":"LEFT(AI60,2)","v":"2."}]
[null,"[1.61]","[61]",{"$f":"ROW()","v":61},null,"Windstrom jährlich (GWh/a):",{"$f":"'2.Kalkulation'!I19","v":73.875304063004265},{"$f":"IFERROR(\"x \"&TEXT(I61/G61,\"0,0\"),\"\")","v":"x 10,8"},{"$f":"'2.Kalkulation'!L19","v":800.8665324586741},{"$f":"IF(AG61=0,\"\",HYPERLINK(\"[\"&'5.Kenndaten'!F$18&\".xlsm]'\"&AI61&AG$56&AG61&AH$56&AG61,\"[\"&AJ61&AG61&\"]\"))","v":"[2.19]"},null,null,null,null,null,null,null,null,null,null,null,null,null,null,null,null,null,null,null,null,null,null,{"$f":"MID(AH61,FIND(\"!\",AH61)+2,2)","v":"19"},{"$f":"IFERROR(_xlfn.FORMULATEXT(I61),\"\")","v":"='2.Kalkulation'!L19"},"2.Kalkulation'!","2."]
[null,"[1.62]","[62]",{"$f":"ROW()","v":62},null,"Installierte Leistung (MW):",{"$f":"'2.Kalkulation'!I22","v":43.25},{"$f":"IFERROR(\"x \"&TEXT(I62/G62,\"0,0\"),\"\")","v":"x 8,3"},{"$f":"'2.Kalkulation'!L22","v":357.12780954552693},{"$f":"IF(AG62=\"\",\"\",HYPERLINK(\"[\"&'5.Kenndaten'!F$18&\".xlsm]'\"&AI62&AG$56&AG62&AH$56&AG62,\"[\"&AJ62&AG62&\"]\"))","v":"[2.22]"},null,null,null,null,null,null,null,null,null,null,null,null,null,null,null,null,"Anzeige=1, Ausblenden=0:",{"$f":"P6","v":1},{"$f":"Q6","v":1},{"$f":"R6","v":1},null,null,{"$f":"IFERROR(MID(AH62,FIND(\"!\",AH62)+2,2),\"\")","v":"22"},{"$f":"IFERROR(_xlfn.FORMULATEXT(I62),\"\")","v":"='2.Kalkulation'!L22"},{"$f":"IFERROR(MID(AH62,3,FIND(\"!\",AH62)-2),\"\")","v":"2.Kalkulation'!"},"2."]
[null,null,null,{"$f":"ROW()","v":63},null,{"$f":"\"Zubau jährlich \"&G$57&\"-\"&I$57&\" (MW):\"","v":"Zubau jährlich 2021-2040 (MW):"},null,{"$f":"(I62-G62)/(I$57-G$57)","v":16.519884712922469},null,{"$f":"IF(AG63=\"\",\"\",HYPERLINK(\"[\"&'5.Kenndaten'!F$18&\".xlsm]'\"&AI63&AG$56&AG63&AH$56&AG63,\"[\"&AJ63&AG63&\"]\"))","v":""},null,null,null,null,null,null,null,null,null,null,null,null,null,null,"Bild von <a href=\"https://pixabay.com/de/users/mrganso-607585/?utm_source=link-attribution&amp;utm_medium=referral&amp;utm_campaign=image&amp;utm_content=5239642\">Sebastian Ganso</a> auf <a href=\"https://pixabay.com/de/?utm_source=link-attribution&amp;utm_medium=referral&amp;utm_campaign=image&amp;utm_content=5239642\">Pixabay</a> ",null,null,{"$f":"IF(AB62=1,\"Status geschätzt\",\"\")","v":"Status geschätzt"},{"$f":"IF(AC62=1,\"Ziel Ansatz\",\"\")","v":"Ziel Ansatz"},{"$f":"IF(AD62=1,\"Ziel proport.\",\"\")","v":"Ziel proport."},null,null,{"$f":"IFERROR(MID(AH63,FIND(\"!\",AH63)+2,2),\"\")","v":""},{"$f":"IFERROR(_xlfn.FORMULATEXT(H63),\"\")","v":"=(I62-G62)/(I$57-G$57)"},{"$f":"IFERROR(MID(AH63,3,FIND(\"!\",AH63)-2),\"\")","v":""},""]
[null,null,null,{"$f":"ROW()","v":64},null,"Anzahl Anlagen:",{"$f":"'2.Kalkulation'!I24","v":40},"x 2,6",{"$f":"'2.Kalkulation'!L24","v":102.0365170130077},{"$f":"IF(AG64=\"\",\"\",HYPERLINK(\"[\"&'5.Kenndaten'!F$18&\".xlsm]'\"&AI64&AG$56&AG64&AH$56&AG64,\"[\"&AJ64&AG64&\"]\"))","v":"[2.24]"},null,null,null,null,null,null,null,null,null,null,null,null,null,null,null,null,null,null,null,null,null,null,{"$f":"IFERROR(MID(AH64,FIND(\"!\",AH64)+2,2),\"\")","v":"24"},{"$f":"IFERROR(_xlfn.FORMULATEXT(I64),\"\")","v":"='2.Kalkulation'!L24"},{"$f":"IFERROR(MID(AH64,3,FIND(\"!\",AH64)-2),\"\")","v":"2.Kalkulation'!"},"2."]
[null,null,null,{"$f":"ROW()","v":65},null,"...bei Ø-Leistung pro Anlage (MW):",{"$f":"IFERROR('2.Kalkulation'!I23,\"\")","v":1.08125},null,{"$f":"'2.Kalkulation'!L23","v":3.5},{"$f":"IF(AG65=\"\",\"\",HYPERLINK(\"[\"&'5.Kenndaten'!F$18&\".xlsm]'\"&AI65&AG$56&AG65&AH$56&AG65,\"[\"&AJ65&AG65&\"]\"))","v":"[2.23]"},null,null,null,null,null,null,null,null,null,null,null,null,null,null,null,null,"Bio+WK",{"$f":"'2.Kalkulation'!$I$43","v":76.599999999999994},{"$f":"'2.Kalkulation'!$L$43*AC$62","v":49.375990213005153},{"$f":"'2.Kalkulation'!$M$43","v":49.375990213005153},null,null,"23","='2.Kalkulation'!L23","2.Kalkulation'!","2."]
[null,null,null,{"$f":"ROW()","v":66},null,{"$f":"\"Zubau jährlich \"&G$57&\"-\"&I$57&\" (Anlagen):\"","v":"Zubau jährlich 2021-2040 (Anlagen):"},null,{"$f":"(I64-G64)/(I$57-G$57)","v":3.2650798427898788},null,{"$f":"IF(AG66=\"\",\"\",HYPERLINK(\"[\"&'5.Kenndaten'!F$18&\".xlsm]'\"&AI66&AG$56&AG66&AH$56&AG66,\"[\"&AJ66&AG66&\"]\"))","v":""},null,null,null,null,null,null,null,null,null,null,null,null,null,null,null,null,"FFPV",{"$f":"'2.Kalkulation'!I35*AB$62","v":26.908504918749994},{"$f":"'2.Kalkulation'!L35*AC$62","v":358.51711938836877},{"$f":"'2.Kalkulation'!M35*AD$62","v":358.51711938836877},null,null,"",{"$f":"IFERROR(_xlfn.FORMULATEXT(H66),\"\")","v":"=(I64-G64)/(I$57-G$57)"},"",""]
[null,null,null,{"$f":"ROW()","v":67},null,"Windparkfläche (% von Bodenfläche):",{"$f":"'2.Kalkulation'!I17","v":0.30562780449292426},{"$f":"IFERROR(\"x \"&TEXT(I67/G67,\"0,0\"),\"\")","v":"x 6,5"},{"$f":"'2.Kalkulation'!L17","v":2},{"$f":"IF(AG67=\"\",\"\",HYPERLINK(\"[\"&'5.Kenndaten'!F$18&\".xlsm]'\"&AI67&AG$56&AG67&AH$56&AG67,\"[\"&AJ67&AG67&\"]\"))","v":"[2.17]"},null,null,null,null,null,null,null,null,null,null,null,null,null,null,null,null,"DachPV",{"$f":"'2.Kalkulation'!I27*AB$62","v":105.95302939000292},{"$f":"'2.Kalkulation'!L27*AC$62","v":703.42315271385826},{"$f":"'2.Kalkulation'!M27*AD$62","v":703.42315271385826},null,null,"17","='2.Kalkulation'!L17","2.Kalkulation'!","2."]
[null,null,null,{"$f":"ROW()","v":68},null,null,null,null,null,{"$f":"IF(AG68=\"\",\"\",HYPERLINK(\"[\"&'5.Kenndaten'!F$18&\".xlsm]'\"&AI68&AG$56&AG68&AH$56&AG68,\"[\"&AJ68&AG68&\"]\"))","v":""},null,null,null,null,null,null,null,null,null,null,null,null,null,null,null,null,"Wind",{"$f":"'2.Kalkulation'!I19*AB$62","v":73.875304063004265},{"$f":"'2.Kalkulation'!L19*AC$62","v":800.8665324586741},{"$f":"'2.Kalkulation'!M19*AD$62","v":800.86653245867421},null,null,"","","",""]
[null,null,null,{"$f":"ROW()","v":69},{"$f":"'2.Kalkulation'!F25","v":"Solarstrom vom Dach (DachPV)"},null,null,null,null,{"$f":"IF(AG69=\"\",\"\",HYPERLINK(\"[\"&'5.Kenndaten'!F$18&\".xlsm]'\"&AI69&AG$56&AG69&AH$56&AG69,\"[\"&AJ69&AG69&\"]\"))","v":"[2.25]"},null,null,null,null,null,null,null,null,null,null,null,null,null,null,null,null,null,null,null,null,null,null,"25",{"$f":"IFERROR(_xlfn.FORMULATEXT(E69),\"\")","v":"='2.Kalkulation'!F25"},"2.Kalkulation'!","2."]
[null,null,null,{"$f":"ROW()","v":70},null,"Solarstrom jährlich (GWh/a):",{"$f":"'2.Kalkulation'!I27","v":105.95302939000292},{"$f":"\"x \"&TEXT(I70/G70,\"0,0\")","v":"x 6,6"},{"$f":"'2.Kalkulation'!L27","v":703.42315271385826},{"$f":"IF(AG70=\"\",\"\",HYPERLINK(\"[\"&'5.Kenndaten'!F$18&\".xlsm]'\"&AI70&AG$56&AG70&AH$56&AG70,\"[\"&AJ70&AG70&\"]\"))","v":"[2.27]"},null,null,null,null,null,null,null,null,null,null,null,null,null,null,null,null,null,null,null,null,null,null,"27","='2.Kalkulation'!L27","2.Kalkulation'!","2."]
[null,null,null,{"$f":"ROW()","v":71},null,"Installierte Leistung (MWp):",{"$f":"'2.Kalkulation'!I32","v":115.19764000000318},{"$f":"\"x \"&TEXT(I71/G71,\"0,0\")","v":"x 6,6"},{"$f":"'2.Kalkulation'!L32","v":764.79820898489618},{"$f":"IF(AG71=\"\",\"\",HYPERLINK(\"[\"&'5.Kenndaten'!F$18&\".xlsm]'\"&AI71&AG$56&AG71&AH$56&AG71,\"[\"&AJ71&AG71&\"]\"))","v":"[2.32]"},null,null,null,null,null,null,null,null,null,null,null,null,null,null,null,null,null,null,null,null,null,null,"32","='2.Kalkulation'!L32","2.Kalkulation'!","2."]
[null,null,null,{"$f":"ROW()","v":72},null,{"$f":"\"Zubau jährlich \"&G$57&\"-\"&I$57&\" (MWp):\"","v":"Zubau jährlich 2021-2040 (MWp):"},null,{"$f":"(I71-G71)/(I$57-G$57)","v":34.18950363078384},null,{"$f":"IF(AG72=\"\",\"\",HYPERLINK(\"[\"&'5.Kenndaten'!F$18&\".xlsm]'\"&AI72&AG$56&AG72&AH$56&AG72,\"[\"&AJ72&AG72&\"]\"))","v":""},null,null,null,null,null,null,null,null,null,null,null,null,null,null,null,null,null,null,null,null,null,null,"",{"$f":"IFERROR(_xlfn.FORMULATEXT(H72),\"\")","v":"=(I71-G71)/(I$57-G$57)"},"",""]
[null,null,null,{"$f":"ROW()","v":73},null,"Install. Leistung pro Einwohner (kWp):",{"$f":"'2.Kalkulation'!I32*1000/'2.Kalkulation'!I54","v":0.72016529132285056},{"$f":"\"x \"&TEXT(I73/G73,\"0,0\")","v":"x 6,6"},{"$f":"'2.Kalkulation'!L32*1000/'2.Kalkulation'!L54","v":4.7811841021811468},{"$f":"IF(AG73=\"\",\"\",HYPERLINK(\"[\"&'5.Kenndaten'!F$18&\".xlsm]'\"&AI73&AG$56&AG73&AH$56&AG73,\"[\"&AJ73&AG73&\"]\"))","v":"[2.32]"},null,null,null,null,null,null,null,null,null,null,null,null,null,null,null,null,null,null,null,null,null,null,"32","='2.Kalkulation'!L32*1000/'2.Kalkulation'!L54","2.Kalkulation'!","2."]
[null,null,null,{"$f":"ROW()","v":74},null,"Modulfläche (% von Siedlungsfläche):",{"$f":"'2.Kalkulation'!I30","v":0.97224919218715011},{"$f":"\"x \"&TEXT(I74/G74,\"0,0\")","v":"x 4,1"},{"$f":"'2.Kalkulation'!L30","v":3.9713156469137165},{"$f":"IF(AG74=\"\",\"\",HYPERLINK(\"[\"&'5.Kenndaten'!F$18&\".xlsm]'\"&AI74&AG$56&AG74&AH$56&AG74,\"[\"&AJ74&AG74&\"]\"))","v":"[2.30]"},null,null,null,null,null,null,null,null,null,null,null,null,null,null,null,null,null,null,null,null,null,null,"30","='2.Kalkulation'!L30","2.Kalkulation'!","2."]
[null,null,null,{"$f":"ROW()","v":75},null,"Modulfläche pro Einwohner (qm):",{"$f":"'2.Kalkulation'!I29*10000/'2.Kalkulation'!I54","v":5.0411570392599536},{"$f":"\"x \"&TEXT(I75/G75,\"0,0\")","v":"x 4,7"},{"$f":"'2.Kalkulation'!L29*10000/'2.Kalkulation'!L54","v":23.90592051090573},null,null,null,null,null,null,null,null,null,null,null,null,null,null,null,null,null,null,null,null,null,null,null,"29","='2.Kalkulation'!L29*10000/'2.Kalkulation'!L54","2.Kalkulation'!","2."]
[null,null,null,{"$f":"ROW()","v":76},null,null,null,null,null,{"$f":"IF(AG76=\"\",\"\",HYPERLINK(\"[\"&'5.Kenndaten'!F$18&\".xlsm]'\"&AI76&AG$56&AG76&AH$56&AG76,\"[\"&AJ76&AG76&\"]\"))","v":""},null,null,null,null,null,null,null,null,null,null,null,null,null,null,null,null,null,null,null,null,null,null,"","","",""]
[null,null,null,{"$f":"ROW()","v":77},{"$f":"'2.Kalkulation'!F33","v":"Solarstrom von Freiflächen (FFPV)"},null,null,null,null,{"$f":"IF(AG77=\"\",\"\",HYPERLINK(\"[\"&'5.Kenndaten'!F$18&\".xlsm]'\"&AI77&AG$56&AG77&AH$56&AG77,\"[\"&AJ77&AG77&\"]\"))","v":"[2.33]"},null,null,null,null,null,null,null,null,null,null,null,null,null,null,null,null,null,null,null,null,null,null,"33",{"$f":"IFERROR(_xlfn.FORMULATEXT(E77),\"\")","v":"='2.Kalkulation'!F33"},"2.Kalkulation'!","2."]
[null,null,null,{"$f":"ROW()","v":78},null,"Solarstrom jährlich (GWh/a):",{"$f":"'2.Kalkulation'!I35","v":26.908504918749994},{"$f":"\"x \"&TEXT(I78/G78,\"0,0\")","v":"x 13,3"},{"$f":"'2.Kalkulation'!L35","v":358.51711938836877},{"$f":"IF(AG78=\"\",\"\",HYPERLINK(\"[\"&'5.Kenndaten'!F$18&\".xlsm]'\"&AI78&AG$56&AG78&AH$56&AG78,\"[\"&AJ78&AG78&\"]\"))","v":"[2.35]"},null,null,null,null,null,null,null,null,null,null,null,null,null,null,null,null,null,null,null,null,null,null,"35","='2.Kalkulation'!L35","2.Kalkulation'!","2."]
[null,null,null,{"$f":"ROW()","v":79},null,"Installierte Leistung (MW):",{"$f":"'2.Kalkulation'!I42","v":29.256324999999993},{"$f":"\"x \"&TEXT(I79/G79,\"0,0\")","v":"x 13,3"},{"$f":"'2.Kalkulation'!L42","v":389.7984445646847},{"$f":"IF(AG79=\"\",\"\",HYPERLINK(\"[\"&'5.Kenndaten'!F$18&\".xlsm]'\"&AI79&AG$56&AG79&AH$56&AG79,\"[\"&AJ79&AG79&\"]\"))","v":"[2.42]"},null,null,null,null,null,null,null,null,null,null,null,null,null,null,null,null,null,null,null,null,null,null,"42","='2.Kalkulation'!L42","2.Kalkulation'!","2."]
[null,null,null,{"$f":"ROW()","v":80},null,{"$f":"\"Zubau jährlich \"&G$57&\"-\"&I$57&\" (MWp):\"","v":"Zubau jährlich 2021-2040 (MWp):"},null,{"$f":"(I79-G79)/(I$57-G$57)","v":18.975901029720248},null,{"$f":"IF(AG80=\"\",\"\",HYPERLINK(\"[\"&'5.Kenndaten'!F$18&\".xlsm]'\"&AI80&AG$56&AG80&AH$56&AG80,\"[\"&AJ80&AG80&\"]\"))","v":""},null,null,null,null,null,null,null,null,null,null,null,null,null,null,null,null,null,null,null,null,null,null,"",{"$f":"IFERROR(_xlfn.FORMULATEXT(H80),\"\")","v":"=(I79-G79)/(I$57-G$57)"},"",""]
[null,null,null,{"$f":"ROW()","v":81},null,"Anlagenfläche (% von Landwirt.fläche):",{"$f":"'2.Kalkulation'!I39","v":0.1422221971443651},{"$f":"\"x \"&TEXT(I81/G81,\"0,0\")","v":"x 9,8"},{"$f":"'2.Kalkulation'!L39","v":1.3937577149249534},{"$f":"IF(AG81=\"\",\"\",HYPERLINK(\"[\"&'5.Kenndaten'!F$18&\".xlsm]'\"&AI81&AG$56&AG81&AH$56&AG81,\"[\"&AJ81&AG81&\"]\"))","v":"[2.39]"},null,null,null,null,null,null,null,null,null,null,null,null,null,null,null,null,null,null,null,null,null,null,"39","='2.Kalkulation'!L39","2.Kalkulation'!","2."]
[null,null,null,{"$f":"ROW()","v":82},null,"Wasserkraft jährlich (GWh/a)",{"$f":"'2.Kalkulation'!I92","v":0.6},{"$f":"IF(G82=0,\"Neu\",IF(I82=G82,\"+ - \",IF(I82>G82,\"+ \",\"\"))&ROUND(I82/G82%-100,0)&\" %\")","v":"+ 6267 %"},{"$f":"'2.Kalkulation'!L92","v":38.204881165210679},{"$f":"IF(AG82=\"\",\"\",HYPERLINK(\"[\"&'5.Kenndaten'!F$18&\".xlsm]'\"&AI82&AG$56&AG82&AH$56&AG82,\"[\"&AJ82&AG82&\"]\"))","v":"[2.92]"},"= Bio+WK",null,null,null,null,null,null,null,null,null,null,null,null,null,null,null,null,null,null,null,null,null,"92","='2.Kalkulation'!L92","2.Kalkulation'!","2."]
[null,null,null,{"$f":"ROW()","v":83},null,"Strom aus Biomasse (GWh/a)",{"$f":"'2.Kalkulation'!I93","v":76},{"$f":"\"x \"&TEXT(I83/G83,\"0,0\")","v":"x 0,1"},{"$f":"'2.Kalkulation'!L93","v":11.171109047794474},{"$f":"IF(AG83=\"\",\"\",HYPERLINK(\"[\"&'5.Kenndaten'!F$18&\".xlsm]'\"&AI83&AG$56&AG83&AH$56&AG83,\"[\"&AJ83&AG83&\"]\"))","v":"[2.93]"},null,null,null,null,null,null,null,null,null,null,null,null,null,null,null,null,null,null,null,null,null,null,"93","='2.Kalkulation'!L93","2.Kalkulation'!","2."]
[null,null,null,{"$f":"ROW()","v":84},{"$f":"'2.Kalkulation'!F51","v":"B) Gebäudewärme"},null,"Status","Ziel/Status","Ziel",{"$f":"IF(AG84=\"\",\"\",HYPERLINK(\"[\"&'5.Kenndaten'!F$18&\".xlsm]'\"&AI84&AG$56&AG84&AH$56&AG84,\"[\"&AJ84&AG84&\"]\"))","v":"[2.51]"},{"$f":"'2.Kalkulation'!$D$12","v":"Landkreis Schaumburg"},null,null,{"$f":"E84","v":"B) Gebäudewärme"},null,null,null,null,{"$f":"IF(T84=0,\"\",HYPERLINK(\"[\"&'6.Standarddaten'!$M$2&\".xlsm]'\"&'6.Standarddaten'!$N$3&T84,\"[\"&'6.Standarddaten'!$M$3&T84&\"]\"))","v":"[8.151]"},{"$f":"'8.Hilfe'!$D$151","v":151},null,null,null,null,null,null,"Wertetabelle Diagramm",null,null,null,null,null,"51",{"$f":"IFERROR(_xlfn.FORMULATEXT(E84),\"\")","v":"='2.Kalkulation'!F51"},"2.Kalkulation'!","2."]
[null,null,null,{"$f":"ROW()","v":85},null,"Einwohner:",{"$f":"'2.Kalkulation'!I54","v":159960},{"$f":"IF(I85=G85,\"+ - \",IF(I85>G85,\"+ \",\"\"))&ROUND(I85/G85%-100,1)&\" %\"","v":"+ - 0 %"},{"$f":"'2.Kalkulation'!L54","v":159960},{"$f":"IF(AG85=\"\",\"\",HYPERLINK(\"[\"&'5.Kenndaten'!F$18&\".xlsm]'\"&AI85&AG$56&AG85&AH$56&AG85,\"[\"&AJ85&AG85&\"]\"))","v":"[2.54]"},{"$f":"'2.Kalkulation'!$D$13","v":"P240826.a-D.H2i-L.SHG"},null,null,null,null,null,null,null,null,null,null,null,null,null,null,null,"Anzeige=1, Ausblenden=0:",{"$f":"P6","v":1},{"$f":"Q6","v":1},{"$f":"R6","v":1},null,null,"54","='2.Kalkulation'!L54","2.Kalkulation'!","2."]
[null,null,null,{"$f":"ROW()","v":86},null,"Wohnfläche pro Einwohner (qm):",{"$f":"'2.Kalkulation'!I57","v":43.222000000000001},"+ - 0 %",{"$f":"'2.Kalkulation'!L57","v":43.222000000000001},{"$f":"IF(AG86=\"\",\"\",HYPERLINK(\"[\"&'5.Kenndaten'!F$18&\".xlsm]'\"&AI86&AG$56&AG86&AH$56&AG86,\"[\"&AJ86&AG86&\"]\"))","v":"[2.57]"},null,null,null,null,null,null,null,null,null,null,null,null,null,null,null,null,null,{"$f":"IF(AB85=1,\"Status geschätzt\",\"\")","v":"Status geschätzt"},{"$f":"IF(AC85=1,\"Ziel Ansatz\",\"\")","v":"Ziel Ansatz"},{"$f":"IF(AD85=1,\"Ziel proport.\",\"\")","v":"Ziel proport."},null,null,"57","='2.Kalkulation'!L57","2.Kalkulation'!","2."]
[null,null,null,{"$f":"ROW()","v":87},null,"Wohnfläche gesamt (Tsd. qm):",{"$f":"'2.Kalkulation'!I58","v":6913.7911199999999},"+ - 0 %",{"$f":"'2.Kalkulation'!L58","v":6913.7911199999999},{"$f":"IF(AG87=\"\",\"\",HYPERLINK(\"[\"&'5.Kenndaten'!F$18&\".xlsm]'\"&AI87&AG$56&AG87&AH$56&AG87,\"[\"&AJ87&AG87&\"]\"))","v":"[2.58]"},null,null,null,null,null,null,null,null,{"$f":"IF(T87=0,\"\",HYPERLINK(\"[\"&'6.Standarddaten'!$M$2&\".xlsm]'\"&'6.Standarddaten'!$N$3&T87,\"[\"&'6.Standarddaten'!$M$3&T87&\"]\"))","v":"[8.153]"},{"$f":"'8.Hilfe'!$D$153","v":153},null,"https://www.energiesparen-im-haushalt.de/energie/bauen-und-modernisieren/modernisierung-haus/nachtraegliche-waermedaemmung.html ",null,null,null,null,"Holz",{"$f":"G102*AB$85","v":127.74789614917218},{"$f":"I102*AC$85","v":0},{"$f":"('2.Kalkulation'!M69+'2.Kalkulation'!M70)*AD$85","v":0},null,null,"58","='2.Kalkulation'!L58","2.Kalkulation'!","2."]
[null,null,null,{"$f":"ROW()","v":88},null,"Gebäudewärme-Verbrauch (GWh/a):",{"$f":"'2.Kalkulation'!I56","v":1741.8509088923663},"-42,1 %",{"$f":"'2.Kalkulation'!L56","v":1008.6433771456874},{"$f":"IF(AG88=\"\",\"\",HYPERLINK(\"[\"&'5.Kenndaten'!F$18&\".xlsm]'\"&AI88&AG$56&AG88&AH$56&AG88,\"[\"&AJ88&AG88&\"]\"))","v":"[2.56]"},null,null,null,null,null,null,null,null,null,null,null,null,null,null,null,null,"Bio KWK",{"$f":"G103*AB$85","v":74.555596837078696},{"$f":"I103*AC$85","v":23.228315081624388},{"$f":"'2.Kalkulation'!M71*AD$85","v":23.228315081624388},null,null,"56","='2.Kalkulation'!L56","2.Kalkulation'!","2."]
[null,null,null,{"$f":"ROW()","v":89},null,"… davon Wohnungen (GWh/a):",{"$f":"G88*'2.Kalkulation'!I65/('2.Kalkulation'!I65+'2.Kalkulation'!I66)","v":1172.1215875659946},"-42,1 %",{"$f":"I88*'2.Kalkulation'!L65/('2.Kalkulation'!L65+'2.Kalkulation'!L66)","v":678.73356466525456},null,null,null,null,null,null,null,null,null,null,null,null,null,null,null,null,null,"H2 KWK",0,70.90816723590514,{"$f":"'2.Kalkulation'!M76*AD$85","v":70.90816723590514},null,null,"65","=I88*'2.Kalkulation'!L65/('2.Kalkulation'!L65+'2.Kalkulation'!L66)","88*'2.Kalkulation'!","88"]
[null,null,null,{"$f":"ROW()","v":90},null,"…pro Einwohner (MWh/a):",{"$f":"ROUND(G89*1000/G85,1)","v":7.3},"-42,5 %",{"$f":"ROUND(I89*1000/I85,1)","v":4.2},{"$f":"IF(AG90=\"\",\"\",HYPERLINK(\"[\"&'5.Kenndaten'!F$18&\".xlsm]'\"&AI90&AG$56&AG90&AH$56&AG90,\"[\"&AJ90&AG90&\"]\"))","v":""},null,null,null,null,null,null,null,null,null,null,null,null,null,null,null,null,"SolTh.",15.183177544345115,11.152397198728794,{"$f":"'2.Kalkulation'!M77*AD$85","v":11.152397198728792},null,null,"","=RUNDEN(I89*1000/I85;1)","",""]
[null,null,null,{"$f":"ROW()","v":91},null,null,null,null,null,{"$f":"IF(AG91=\"\",\"\",HYPERLINK(\"[\"&'5.Kenndaten'!F$18&\".xlsm]'\"&AI91&AG$56&AG91&AH$56&AG91,\"[\"&AJ91&AG91&\"]\"))","v":""},null,null,null,null,null,null,null,null,null,null,null,null,null,null,null,null,"WP Strom",{"$f":"'2.Kalkulation'!I81*AB$85","v":7.0980413135350373},{"$f":"'2.Kalkulation'!L81*AC$85","v":250.38537691637296},{"$f":"'2.Kalkulation'!M81*AD$85","v":250.38537691637296},null,null,"","","",""]
[null,null,null,{"$f":"ROW()","v":92},{"$f":"'2.Kalkulation'!F59","v":"Gebäudesanierung - Wärmeschutz"},null,null,null,null,{"$f":"IF(AG92=\"\",\"\",HYPERLINK(\"[\"&'5.Kenndaten'!F$18&\".xlsm]'\"&AI92&AG$56&AG92&AH$56&AG92,\"[\"&AJ92&AG92&\"]\"))","v":"[2.59]"},null,null,null,null,null,null,null,null,{"$f":"IF(T92=0,\"\",HYPERLINK(\"[\"&'6.Standarddaten'!$M$2&\".xlsm]'\"&'6.Standarddaten'!$N$3&T92,\"[\"&'6.Standarddaten'!$M$3&T92&\"]\"))","v":"[8.154]"},{"$f":"'8.Hilfe'!$D154","v":154},null,"eigene Grafik",null,null,null,null,"WP EUW",{"$f":"('2.Kalkulation'!I79+'2.Kalkulation'!I80)*AB$85","v":14.905886758423573},{"$f":"('2.Kalkulation'!L80+'2.Kalkulation'!L79)*AC$85","v":653.00506299790072},{"$f":"('2.Kalkulation'!M80+'2.Kalkulation'!M79)*AD$85","v":653.00506299790072},null,null,"59",{"$f":"IFERROR(_xlfn.FORMULATEXT(E92),\"\")","v":"='2.Kalkulation'!F59"},"2.Kalkulation'!","2."]
[null,null,null,{"$f":"ROW()","v":93},null,"Raumwärme ØStatus/San.-Ziel (kWh/m2/a):",{"$f":"'2.Kalkulation'!I64","v":122.1},{"$f":"IF(I93=G93,\"+ - \",IF(I93>G93,\"+ \",\"\"))&ROUND(I93/G93%-100,1)&\" %\"","v":"-63 %"},{"$f":"'2.Kalkulation'!L64","v":45.2},{"$f":"IF(AG93=\"\",\"\",HYPERLINK(\"[\"&'5.Kenndaten'!F$18&\".xlsm]'\"&AI93&AG$56&AG93&AH$56&AG93,\"[\"&AJ93&AG93&\"]\"))","v":"[2.64]"},null,null,null,null,null,null,null,null,null,null,null,null,null,null,null,null,"Fossil",{"$f":"G107*AB$85","v":1502.3603102898114},{"$f":"I107*AC$85","v":-3.5942284844608707E-2},{"$f":"K107*AD$85","v":0},null,null,"64","='2.Kalkulation'!L64","2.Kalkulation'!","2."]
[null,null,null,{"$f":"ROW()","v":94},null,"Sanierungsrate Ø / Jahr (% vom Bestand):",null,{"$f":"'2.Kalkulation'!I60","v":2.64},null,{"$f":"IF(AG94=\"\",\"\",HYPERLINK(\"[\"&'5.Kenndaten'!F$18&\".xlsm]'\"&AI94&AG$56&AG94&AH$56&AG94,\"[\"&AJ94&AG94&\"]\"))","v":"[2.60]"},null,null,null,null,null,null,null,null,null,null,null,null,null,null,null,null,"Minder.",null,{"$f":"('2.Kalkulation'!$I56-'2.Kalkulation'!L56)*AC$85","v":733.20753174667891},{"$f":"('2.Kalkulation'!$I56-'2.Kalkulation'!M56)*AD$85","v":733.20753174667891},null,null,"60",{"$f":"IFERROR(_xlfn.FORMULATEXT(H94),\"\")","v":"='2.Kalkulation'!I60"},"2.Kalkulation'!","2."]
[null,null,null,{"$f":"ROW()","v":95},null,{"$f":"\"Gebäudeanteil \"&G57&\"-\"&I57&\" saniert (%):\"","v":"Gebäudeanteil 2021-2040 saniert (%):"},0,null,{"$f":"(I57-G57)*'2.Kalkulation'!I60","v":50.160000000000004},null,null,null,null,null,null,null,null,null,null,null,null,null,null,null,null,null,null,null,null,null,null,null,"60","=(I57-G57)*'2.Kalkulation'!I60","I57-G57)*'2.Kalkulation'!","I5"]
[null,null,null,{"$f":"ROW()","v":96},null,"Wohnfläche jährlich zu sanieren (Tsd. qm):",null,{"$f":"'2.Kalkulation'!I61","v":182.524085568},null,{"$f":"IF(AG96=\"\",\"\",HYPERLINK(\"[\"&'5.Kenndaten'!F$18&\".xlsm]'\"&AI96&AG$56&AG96&AH$56&AG96,\"[\"&AJ96&AG96&\"]\"))","v":"[2.61]"},null,null,null,null,null,null,null,null,{"$f":"IF(T96=0,\"\",HYPERLINK(\"[\"&'6.Standarddaten'!$M$2&\".xlsm]'\"&'6.Standarddaten'!$N$3&T96,\"[\"&'6.Standarddaten'!$M$3&T96&\"]\"))","v":"[8.155]"},{"$f":"'8.Hilfe'!$D155","v":155},null,"https://mindseteco.co/wp-content/uploads/elementor/thumbs/water-heater-491270_1920-p1li42hdiriomvbonw5rql033z9fkfh79poi50qa6s.jpg ",null,null,null,null,null,null,null,null,null,null,"61",{"$f":"IFERROR(_xlfn.FORMULATEXT(H96),\"\")","v":"='2.Kalkulation'!I61"},"2.Kalkulation'!","2."]
[null,null,null,{"$f":"ROW()","v":97},null,"…entspricht  Anzahl Wohnungen jährlich:",null,{"$f":"'2.Kalkulation'!I62","v":1825.2408556800001},null,{"$f":"IF(AG97=\"\",\"\",HYPERLINK(\"[\"&'5.Kenndaten'!F$18&\".xlsm]'\"&AI97&AG$56&AG97&AH$56&AG97,\"[\"&AJ97&AG97&\"]\"))","v":"[2.62]"},null,null,null,null,null,null,null,null,null,null,null,null,null,null,null,null,null,null,null,null,null,null,"62",{"$f":"IFERROR(_xlfn.FORMULATEXT(H97),\"\")","v":"='2.Kalkulation'!I62"},"2.Kalkulation'!","2."]
[null,null,null,{"$f":"ROW()","v":98},null,"bei Ø Wohnungsfläche [qm):",null,{"$f":"'2.Kalkulation'!I65","v":100},null,{"$f":"IF(AG98=\"\",\"\",HYPERLINK(\"[\"&'5.Kenndaten'!F$18&\".xlsm]'\"&AI98&AG$56&AG98&AH$56&AG98,\"[\"&AJ98&AG98&\"]\"))","v":"[2.65]"},null,null,null,null,null,null,null,null,null,null,null,null,null,null,null,null,null,null,null,null,null,null,"65","='2.Kalkulation'!I65","2.Kalkulation'!","2."]
[null,null,null,{"$f":"ROW()","v":99},null,"…zusätzl. Handel/Gewerbe (% v. Wohnfl.):",null,{"$f":"\"+ \"&ROUND('2.Kalkulation'!I67,1)&\" %\"","v":"+ 48,6 %"},null,{"$f":"IF(AG99=\"\",\"\",HYPERLINK(\"[\"&'5.Kenndaten'!F$18&\".xlsm]'\"&AI99&AG$56&AG99&AH$56&AG99,\"[\"&AJ99&AG99&\"]\"))","v":""},null,null,null,null,null,null,null,null,null,null,null,null,null,null,null,null,null,null,null,null,null,null,"",null,"",""]
[null,null,null,{"$f":"ROW()","v":100},null,null,null,null,null,{"$f":"IF(AG100=\"\",\"\",HYPERLINK(\"[\"&'5.Kenndaten'!F$18&\".xlsm]'\"&AI100&AG$56&AG100&AH$56&AG100,\"[\"&AJ100&AG100&\"]\"))","v":""},null,null,null,null,null,null,null,null,null,null,null,null,null,null,null,null,null,null,null,null,null,null,"","","",""]
[null,null,null,{"$f":"ROW()","v":101},{"$f":"'2.Kalkulation'!F68","v":"Wärmeversorgung - Anteile"},null,null,null,null,{"$f":"IF(AG101=\"\",\"\",HYPERLINK(\"[\"&'5.Kenndaten'!F$18&\".xlsm]'\"&AI101&AG$56&AG101&AH$56&AG101,\"[\"&AJ101&AG101&\"]\"))","v":"[2.68]"},null,null,null,null,null,null,null,null,{"$f":"IF(T101=0,\"\",HYPERLINK(\"[\"&'6.Standarddaten'!$M$2&\".xlsm]'\"&'6.Standarddaten'!$N$3&T101,\"[\"&'6.Standarddaten'!$M$3&T101&\"]\"))","v":"[8.156]"},{"$f":"'8.Hilfe'!$D156","v":156},null,null,null,null,null,null,null,null,null,null,null,null,"68",{"$f":"IFERROR(_xlfn.FORMULATEXT(E101),\"\")","v":"='2.Kalkulation'!F68"},"2.Kalkulation'!","2."]
[null,null,null,{"$f":"ROW()","v":102},null,"Brennholz direkt (GWh/a):",{"$f":"'2.Kalkulation'!I69+'2.Kalkulation'!I70","v":127.74789614917218},{"$f":"IF(I102=G102,\"+ - \",IF(I102>G102,\"+ \",\"\"))&ROUND(I102/G102%-100,0)&\" %\"","v":"-100 %"},{"$f":"'2.Kalkulation'!L69+'2.Kalkulation'!L70","v":0},{"$f":"IF(AG102=\"\",\"\",HYPERLINK(\"[\"&'5.Kenndaten'!F$18&\".xlsm]'\"&AI102&AG$56&AG102&AH$56&AG102,\"[\"&AJ102&AG102&\"]\"))","v":"[2.69]"},null,null,null,null,null,null,null,null,{"$f":"IF(T102=0,\"\",HYPERLINK(\"[\"&'6.Standarddaten'!$M$2&\".xlsm]'\"&'6.Standarddaten'!$N$3&T102,\"[\"&'6.Standarddaten'!$M$3&T102&\"]\"))","v":"[8.157]"},{"$f":"'8.Hilfe'!$D157","v":157},null,null,null,null,null,null,null,null,null,null,null,null,"69","='2.Kalkulation'!L69+'2.Kalkulation'!L70","2.Kalkulation'!","2."]
[null,null,null,{"$f":"ROW()","v":103},null,"Abwärme KWK: Biobrennstoff (GWh/a):",{"$f":"'2.Kalkulation'!I71","v":74.555596837078696},{"$f":"IF(I103=G103,\"+ - \",IF(I103>G103,\"+ \",\"\"))&ROUND(I103/G103%-100,0)&\" %\"","v":"-69 %"},{"$f":"'2.Kalkulation'!L71","v":23.228315081624388},{"$f":"IF(AG103=\"\",\"\",HYPERLINK(\"[\"&'5.Kenndaten'!F$18&\".xlsm]'\"&AI103&AG$56&AG103&AH$56&AG103,\"[\"&AJ103&AG103&\"]\"))","v":"[2.71]"},null,null,null,null,null,null,null,null,{"$f":"IF(T103=0,\"\",HYPERLINK(\"[\"&'6.Standarddaten'!$M$2&\".xlsm]'\"&'6.Standarddaten'!$N$3&T103,\"[\"&'6.Standarddaten'!$M$3&T103&\"]\"))","v":"[8.158]"},{"$f":"'8.Hilfe'!$D158","v":158},null,null,null,null,null,null,null,null,null,null,null,null,"71","='2.Kalkulation'!L71","2.Kalkulation'!","2."]
[null,null,null,{"$f":"ROW()","v":104},null,"Abwärme KWK: Wasserstoff (GWh/a)",{"$f":"'2.Kalkulation'!I76","v":0},{"$f":"IF(G104=0,\"Neu\",IF(I104=G104,\"+ - \",IF(I104>G104,\"+ \",\"\"))&ROUND(I104/G104%-100,0)&\" %\")","v":"Neu"},{"$f":"'2.Kalkulation'!L76","v":70.90816723590514},{"$f":"IF(AG104=\"\",\"\",HYPERLINK(\"[\"&'5.Kenndaten'!F$18&\".xlsm]'\"&AI104&AG$56&AG104&AH$56&AG104,\"[\"&AJ104&AG104&\"]\"))","v":"[2.76]"},null,null,null,null,null,null,null,null,null,null,null,"Bild von <a href=\"https://pixabay.com/de/users/jacquesuhlemann-4588631/?utm_source=link-attribution&amp;utm_medium=referral&amp;utm_campaign=image&amp;utm_content=3237421\">Jacques Uhlemann</a> auf <a href=\"https://pixabay.com/de/?utm_source=link-attribution&amp;utm_medium=referral&amp;utm_campaign=image&amp;utm_content=3237421\">Pixabay</a>  ",null,null,null,null,null,null,null,null,null,null,"76","='2.Kalkulation'!L76","2.Kalkulation'!","2."]
[null,null,null,{"$f":"ROW()","v":105},null,"Solarthermie (GWh/a):",{"$f":"'2.Kalkulation'!I77","v":15.183177544345115},{"$f":"\"x \"&TEXT(I105/G105,\"0,0\")","v":"x 0,7"},{"$f":"'2.Kalkulation'!L77","v":11.152397198728794},{"$f":"IF(AG105=\"\",\"\",HYPERLINK(\"[\"&'5.Kenndaten'!F$18&\".xlsm]'\"&AI105&AG$56&AG105&AH$56&AG105,\"[\"&AJ105&AG105&\"]\"))","v":"[2.77]"},null,null,null,null,null,null,null,null,{"$f":"IF(T105=0,\"\",HYPERLINK(\"[\"&'6.Standarddaten'!$M$2&\".xlsm]'\"&'6.Standarddaten'!$N$3&T105,\"[\"&'6.Standarddaten'!$M$3&T105&\"]\"))","v":"[8.159]"},{"$f":"'8.Hilfe'!$D159","v":159},null,null,null,null,null,null,null,null,null,null,null,null,"77","='2.Kalkulation'!L77","2.Kalkulation'!","2."]
[null,null,null,{"$f":"ROW()","v":106},null,"Wärmepumpen  (GWh/a):",{"$f":"'2.Kalkulation'!I79+'2.Kalkulation'!I80+'2.Kalkulation'!I81","v":22.003928071958612},{"$f":"\"x \"&TEXT(I106/G106,\"0,0\")","v":"x 41,1"},{"$f":"'2.Kalkulation'!L79+'2.Kalkulation'!L80+'2.Kalkulation'!L81","v":903.39043991427366},{"$f":"IF(AG106=\"\",\"\",HYPERLINK(\"[\"&'5.Kenndaten'!F$18&\".xlsm]'\"&AI106&AG$56&AG106&AH$56&AG106,\"[\"&AJ106&AG106&\"]\"))","v":"[2.79]"},null,null,null,null,null,null,null,null,null,null,null,null,null,null,null,null,null,null,null,null,null,null,"79","='2.Kalkulation'!L79+'2.Kalkulation'!L80+'2.Kalkulation'!L81","2.Kalkulation'!","2."]
[null,null,null,{"$f":"ROW()","v":107},null,"Fossile Brennstoffe+Strom (GWh/a):",{"$f":"'2.Kalkulation'!H85","v":1502.3603102898114},{"$f":"IF(I107=G107,\"+ - \",IF(I107>G107,\"+ \",\"\"))&ROUND(I107/G107%-100,0)&\" %\"","v":"-100 %"},{"$f":"'2.Kalkulation'!L85","v":-3.5942284844608707E-2},{"$f":"IF(AG107=\"\",\"\",HYPERLINK(\"[\"&'5.Kenndaten'!F$18&\".xlsm]'\"&AI107&AG$56&AG107&AH$56&AG107,\"[\"&AJ107&AG107&\"]\"))","v":"[2.85]"},null,null,null,null,null,null,null,null,null,null,null,null,null,null,null,null,null,null,null,null,null,null,"85","='2.Kalkulation'!L85","2.Kalkulation'!","2."]
[null,null,null,{"$f":"ROW()","v":108},null,null,null,null,null,{"$f":"IF(AG108=\"\",\"\",HYPERLINK(\"[\"&'5.Kenndaten'!F$18&\".xlsm]'\"&AI108&AG$56&AG108&AH$56&AG108,\"[\"&AJ108&AG108&\"]\"))","v":""},null,null,null,null,null,null,null,null,null,null,null,null,null,null,null,null,null,null,null,null,null,null,"","","",""]
[null,null,null,{"$f":"ROW()","v":109},"Solarthermie",null,null,null,null,{"$f":"IF(AG109=\"\",\"\",HYPERLINK(\"[\"&'5.Kenndaten'!F$18&\".xlsm]'\"&AI109&AG$56&AG109&AH$56&AG109,\"[\"&AJ109&AG109&\"]\"))","v":""},null,null,null,null,null,null,null,null,null,null,null,null,null,null,null,null,null,null,null,null,null,null,"","","",""]
[null,null,null,{"$f":"ROW()","v":110},null,"Anteil an Gebäudewärme (%):",{"$f":"G105/G88%","v":0.87166918057298126},null,{"$f":"I105/I88%","v":1.1056828856883429},{"$f":"IF(AG110=\"\",\"\",HYPERLINK(\"[\"&'5.Kenndaten'!F$18&\".xlsm]'\"&AI110&AG$56&AG110&AH$56&AG110,\"[\"&AJ110&AG110&\"]\"))","v":""},null,null,null,null,null,null,null,null,null,null,null,null,null,null,null,null,null,null,null,null,null,null,"","=I105/I88%","",""]
[null,null,null,{"$f":"ROW()","v":111},null,"Kollektorfläche (Tsd. qm):",{"$f":"'2.Kalkulation'!I89","v":44.074216676189174},{"$f":"\"x \"&TEXT(I111/G111,\"0,0\")","v":"x 0,6"},{"$f":"'2.Kalkulation'!L89","v":27.42217733284982},{"$f":"IF(AG111=\"\",\"\",HYPERLINK(\"[\"&'5.Kenndaten'!F$18&\".xlsm]'\"&AI111&AG$56&AG111&AH$56&AG111,\"[\"&AJ111&AG111&\"]\"))","v":"[2.89]"},null,null,null,null,null,null,null,null,null,null,null,null,null,null,null,null,null,null,null,null,null,null,"89","='2.Kalkulation'!L89","2.Kalkulation'!","2."]
[null,null,null,{"$f":"ROW()","v":112},null,"…pro Einwohner (qm):",{"$f":"G111*1000/G85","v":0.27553273741053497},{"$f":"\"x \"&TEXT(I112/G112,\"0,0\")","v":"x 0,6"},{"$f":"I111*1000/I85","v":0.17143146619686059},{"$f":"IF(AG112=\"\",\"\",HYPERLINK(\"[\"&'5.Kenndaten'!F$18&\".xlsm]'\"&AI112&AG$56&AG112&AH$56&AG112,\"[\"&AJ112&AG112&\"]\"))","v":""},null,null,null,null,null,null,null,null,null,null,null,null,null,null,null,null,null,null,null,null,null,null,"","=I111*1000/I85","",""]
[null,null,null,{"$f":"ROW()","v":113},null,{"$f":"\"Zubau jährlich \"&G57&\"-\"&I57&\" (qm):\"","v":"Zubau jährlich 2021-2040 (qm):"},null,{"$f":"(I111-G111)*1000/(I57-G57)","v":-876.42312333365021},null,{"$f":"IF(AG113=\"\",\"\",HYPERLINK(\"[\"&'5.Kenndaten'!F$18&\".xlsm]'\"&AI113&AG$56&AG113&AH$56&AG113,\"[\"&AJ113&AG113&\"]\"))","v":""},null,null,null,null,null,null,null,null,null,null,null,null,null,null,null,null,null,null,null,null,null,null,"","","",""]
[null,null,null,{"$f":"ROW()","v":114},null,null,null,null,null,{"$f":"IF(AG114=\"\",\"\",HYPERLINK(\"[\"&'5.Kenndaten'!F$18&\".xlsm]'\"&AI114&AG$56&AG114&AH$56&AG114,\"[\"&AJ114&AG114&\"]\"))","v":""},null,null,null,null,null,null,null,null,null,null,null,null,"Solarthermische Regeneration",null,null,null,null,null,null,null,null,null,"","","",""]
[null,null,null,{"$f":"ROW()","v":115},"Wärmepumpen ",null,null,null,null,{"$f":"IF(AG115=\"\",\"\",HYPERLINK(\"[\"&'5.Kenndaten'!F$18&\".xlsm]'\"&AI115&AG$56&AG115&AH$56&AG115,\"[\"&AJ115&AG115&\"]\"))","v":""},null,null,null,null,null,null,null,null,null,null,null,null,"Abregelung S.2.220",null,null,null,null,null,null,null,null,null,"","","",""]
[null,null,null,{"$f":"ROW()","v":116},null,"Installierte Leistung (MW el.]):",{"$f":"'2.Kalkulation'!I84","v":3.4624591773341646},{"$f":"\"x \"&TEXT(I116/G116,\"0,0\")","v":"x 42,5"},{"$f":"'2.Kalkulation'!L84","v":147.28551583316056},{"$f":"IF(AG116=\"\",\"\",HYPERLINK(\"[\"&'5.Kenndaten'!F$18&\".xlsm]'\"&AI116&AG$56&AG116&AH$56&AG116,\"[\"&AJ116&AG116&\"]\"))","v":"[2.84]"},null,null,null,null,null,null,null,null,null,null,null,null,null,null,null,null,null,null,null,null,null,null,"84","='2.Kalkulation'!L84","2.Kalkulation'!","2."]
[null,null,null,{"$f":"ROW()","v":117},null,"…pro Einwohner (kW el.):",{"$f":"G116*1000/G85","v":2.1645781303664444E-2},{"$f":"\"x \"&TEXT(I117/G117,\"0,0\")","v":"x 42,5"},{"$f":"I116*1000/I85","v":0.92076466512353428},{"$f":"IF(AG117=\"\",\"\",HYPERLINK(\"[\"&'5.Kenndaten'!F$18&\".xlsm]'\"&AI117&AG$56&AG117&AH$56&AG117,\"[\"&AJ117&AG117&\"]\"))","v":""},null,null,null,null,null,null,null,null,null,null,null,null,null,null,null,null,null,null,null,null,null,null,"","=I116*1000/I85","",""]
[null,null,null,{"$f":"ROW()","v":118},null,{"$f":"\"Zubau jährlich \"&G$57&\"-\"&I$57&\" (kW el.):\"","v":"Zubau jährlich 2021-2040 (kW el.):"},null,{"$f":"(I116-G116)*1000/(I$57-G$57)","v":7569.6345608329684},null,{"$f":"IF(AG118=\"\",\"\",HYPERLINK(\"[\"&'5.Kenndaten'!F$18&\".xlsm]'\"&AI118&AG$56&AG118&AH$56&AG118,\"[\"&AJ118&AG118&\"]\"))","v":""},null,null,null,null,null,null,null,null,null,null,null,null,null,null,null,null,null,null,null,null,null,null,"","","",""]
[null,null,null,{"$f":"ROW()","v":119},null,"Anzahl Anlagen jährlich:",null,{"$f":"H118/I120","v":2523.2115202776563},null,{"$f":"IF(AG119=\"\",\"\",HYPERLINK(\"[\"&'5.Kenndaten'!F$18&\".xlsm]'\"&AI119&AG$56&AG119&AH$56&AG119,\"[\"&AJ119&AG119&\"]\"))","v":""},null,null,null,null,null,null,null,null,null,null,null,null,null,null,null,null,null,null,null,null,null,null,"","","",""]
[null,null,null,{"$f":"ROW()","v":120},null,"...bei Ø-Leistung pro Anlage (kW el.):",null,null,3,{"$f":"IF(AG120=\"\",\"\",HYPERLINK(\"[\"&'5.Kenndaten'!F$18&\".xlsm]'\"&AI120&AG$56&AG120&AH$56&AG120,\"[\"&AJ120&AG120&\"]\"))","v":""},null,null,null,null,null,null,null,null,null,null,null,null,null,null,null,null,null,null,null,null,null,null,{"$f":"IFERROR(MID(AH120,FIND(\"!\",AH120)+2,2),\"\")","v":""},"",{"$f":"IFERROR(MID(AH120,3,FIND(\"!\",AH120)-2),\"\")","v":""},""]
[null,null,null,{"$f":"ROW()","v":121},"KWK-Abwärme Bioenergie"]
[null,null,null,{"$f":"ROW()","v":122}]
[null,null,null,{"$f":"ROW()","v":123},null,"Installierte Leistung elektrisch (MW]):"]
[null,null,null,{"$f":"ROW()","v":124}]
[null,null,null,{"$f":"ROW()","v":125},"KWK-Abwärme Wasserstoff"]
[null,null,null,{"$f":"ROW()","v":126}]
[null,null,null,{"$f":"ROW()","v":127},null,"Installierte Leistung elektrisch (MW]):"]
[null,null,null,{"$f":"ROW()","v":128}]
[null,null,null,{"$f":"ROW()","v":129},"Wärmepumpen luftgekoppelt"]
[null,null,null,{"$f":"ROW()","v":130}]
[null,null,null,{"$f":"ROW()","v":131},null,"Installierte Leistung elektrisch (MW]):"]
[null,null,null,{"$f":"ROW()","v":132}]
[null,null,null,{"$f":"ROW()","v":133},"Wärmepumpen erd-/wassergekoppelt"]
[null,null,null,{"$f":"ROW()","v":134}]
[null,null,null,{"$f":"ROW()","v":135},null,"Installierte Leistung elektrisch (MW]):"]
[null,null,null,{"$f":"ROW()","v":136}]
[null,null,null,{"$f":"ROW()","v":137},"Solarwärme für Erdwärme-Regenration"]
[null,null,null,{"$f":"ROW()","v":138}]
[null,null,null,{"$f":"ROW()","v":139},null,"Kollektorfläche (% von Siedlungsfläche):"]
[null,null,null,{"$f":"ROW()","v":140}]
[null,null,null,{"$f":"ROW()","v":141}]
[null,null,null,{"$f":"ROW()","v":142}]
[null,null,null,{"$f":"ROW()","v":143}]
[null,null,null,{"$f":"ROW()","v":144}]
[null,null,null,{"$f":"ROW()","v":145}]
[null,null,null,{"$f":"ROW()","v":146}]
[null,null,null,{"$f":"ROW()","v":147}]
[null,null,null,{"$f":"ROW()","v":148}]
[null,null,null,{"$f":"ROW()","v":149}]
[null,null,null,{"$f":"ROW()","v":150}]
[null,null,null,{"$f":"ROW()","v":151}]
[null,null,null,{"$f":"ROW()","v":152}]
[null,null,null,{"$f":"ROW()","v":153}]
[null,null,null,{"$f":"ROW()","v":154}]
[null,null,null,{"$f":"ROW()","v":155}]
[null,null,null,{"$f":"ROW()","v":156}]
[null,null,null,{"$f":"ROW()","v":157}]

{"sheet":"2.Kalkulation","index":2,"n_rows":93,"n_cols":99,"rows_kept":93,"cut":false,"hidden":false,"merged":[[11,7,12,7],[11,8,12,8],[11,11,12,11],[11,12,12,12],[8,8,8,11],[11,22,12,24],[11,9,12,9],[59,8,59,11],[60,8,60,11],[51,22,52,24],[66,8,66,11],[62,8,62,11],[61,8,61,11],[11,19,12,19],[11,21,12,21],[51,9,52,9],[51,19,52,19],[51,21,52,21]]}
[]
[null,null,null,null,null,null,null,null,null,"F",null,null,null,null,null,null,null,null,null,null,null,null,null,null,null,null,null,null,"D",null,null,null,null,null,null,null,"D"]
[null,null,"[",null,{"$f":"BO3","v":"2."},"]",null,null,null,{"$f":"'5.Kenndaten'!F18","v":"P240826.a-D.H2i-L.SHG"},null,null,null,null,null,null,null,null,null,null,"[D.xlsx]'1l'!D","N",null,null,"[D.xlsx]'1l'!D","N",null,"[SI.xlsx]I!","F",null,"G","I","J","M",null,null,"F",null,"G","I","J","M",null,null,null,null,null,null,null,null,null,null,null,null,null,null,null,null,null,null,null,null,"Vorlagen>>>",{"$f":"BM3&BO3","v":"P.2."},{"$f":"MID(BN3,1,1)&\".\"","v":"P."},{"$f":"MID(BQ3,FIND(\"[\",BQ3)+1,FIND(\"xlsm\",BQ3)-FIND(\"[\",BQ3)-2)","v":"P240826.a-D.H2i-L.SHG"},{"$f":"LEFT(BP3,FIND(\".\",BP3))","v":"2."},{"$f":"MID(BQ3,FIND(\"]\",BQ3)+1,255)","v":"2.Kalkulation"},{"$f":"CELL(\"dateiname\",BQ3)","v":"C:\\Users\\schmi\\Documents\\_wattweg2008\\Veranstaltungen_2024\\240828WorkshopRegionalplaner\\Arbeitsordner200822m\\[P240826.a-D.H2i-L.SHG.xlsm]2.Kalkulation"},null,null,null,null,null,null,"D","[","]","[D.xlsx]",{"$f":"\"(\"&BN3&\")\"","v":"(P240826.a-D.H2i-L.SHG)"},null,{"$f":"BM3&BO3&\" - \"","v":"P.2. - "},{"$f":"'1.Ansicht'!BF3","v":"Energieszenario 'Landkreis Schaumburg 100% EE'   (P240826.a-D.H2i-L.SHG)"},null,null,{"$f":"Versionen!A1","v":"240208e"},{"$f":"TEXT(TODAY(),\"tt.MM.jjjj\")","v":"27.08.2024"},{"$f":"TEXT(NOW(),\"hh:mm\")","v":"13:27"},{"$f":"\"100prosim.P (\"&BN3&\".xlsx, V.\"&CH3&\")   -   \"&CI3&\"  \"&CJ3","v":"100prosim.P (P240826.a-D.H2i-L.SHG.xlsx, V.240208e)   -   27.08.2024  13:27"},null,null,null,null,null,null,null,null,null,"09.01"]
[null,{"$f":"C$3&E$3&E4&F$3","v":"[2.4]"},{"$f":"C$3&E4&F$3","v":"[4]"},null,{"$f":"ROW()","v":4},null,null,null,null,null,null,null,{"$f":"CK3","v":"100prosim.P (P240826.a-D.H2i-L.SHG.xlsx, V.240208e)   -   27.08.2024  13:27"},null,null,null,null,null,null,null,null,null,null,null,{"$f":"M4","v":"100prosim.P (P240826.a-D.H2i-L.SHG.xlsx, V.240208e)   -   27.08.2024  13:27"}]
[null,null,null,null,{"$f":"BM3&BP3&\" - \"&CE3","v":"P.2.Kalkulation - Energieszenario 'Landkreis Schaumburg 100% EE'   (P240826.a-D.H2i-L.SHG)"},null,null,null,null,null,null,null,"Linke Tabelle",null,null,null,{"$f":"BM3&BP3&\" - \"&CE3","v":"P.2.Kalkulation - Energieszenario 'Landkreis Schaumburg 100% EE'   (P240826.a-D.H2i-L.SHG)"},null,null,null,null,null,null,null,"Rechte Tabelle",null,"SI.xlsx >>>"]
[null,{"$f":"C$3&E$3&E6&F$3","v":"[2.6]"},{"$f":"C$3&E6&F$3","v":"[6]"},null,{"$f":"ROW()","v":6},null,null,null,null,null,null,null,null,null,null,null,{"$f":"ROW()","v":6},null,null,null,null,null,null,null,null,null,{"$f":"IFERROR(AC6,AK6)","v":"Szenario 'Deutschland 100%EE' (200822)"},7,{"$f":"INDIRECT($AB$3&AC$2&$AB6)","v":"Szenario 'Deutschland 100%EE' (200822)"},null,null,null,null,null,null,"Backup >>>","Szenario 'Deutschland 100%EE' (200822)"]
[null,"[2.7]",{"$f":"C$3&E7&F$3","v":"[7]"},null,{"$f":"ROW()","v":7},{"$f":"\"Zielregion (ZR):  \"&'5.Kenndaten'!F9&\" \"&'5.Kenndaten'!F10","v":"Zielregion (ZR):  Landkreis Schaumburg"},null,null,null,null,null,null,{"$f":"\"Basisregion (BR) siehe: Rechte Tabelle\"","v":"Basisregion (BR) siehe: Rechte Tabelle"},null,">",null,{"$f":"ROW()","v":7},{"$f":"\"Basisregion (BR):  \"&'1.Ansicht'!H42","v":"Basisregion (BR):  Szenario 'Deutschland 100%EE' (200822)"},null,null,null,null,null,null,null,null,{"$f":"IFERROR(AC7,AK7)","v":"27.08.2024 13:27"},null,{"$f":"TEXT(TODAY(),\"tt.MM.jjjj\")&\" \"&TEXT(NOW(),\"hh:mm\")","v":"27.08.2024 13:27"},null,null,null,null,null,null,null,"27.08.2024 12:51"]
[null,"[2.8]","[8]",null,{"$f":"ROW()","v":8},null,null,null,null,null,null,null,null,null,null,null,{"$f":"ROW()","v":8},null,null,null,null,null,null,null,null,null,"Interface>>>",null,1,null,3,4,5,6,7,null,1,null,3,4,5,6,7]
[null,{"$f":"C$3&E$3&E9&F$3","v":"[2.9]"},{"$f":"C$3&E9&F$3","v":"[9]"},null,{"$f":"ROW()","v":9},null,null,"Basisszen.","dieses Szenario",null,null,null,"Basisszen."]
[null,"[2.10]","[10]",null,{"$f":"ROW()","v":10},"Statusjahr / 100%EE-Zieljahr für Zubaurate",null,{"$f":"T10","v":2016},2021,null,{"$f":"L10-I10&\" J.\"","v":"19 J."},{"$f":"M10","v":2040},{"$f":"V10","v":2040},null,null,null,{"$f":"ROW()","v":10},{"$f":"F10","v":"Statusjahr / 100%EE-Zieljahr für Zubaurate"},{"$f":"G10","v":0},{"$f":"IFERROR(AC10,AK10)","v":2016},{"$f":"V10-T10&\" J.\"","v":"24 J."},{"$f":"IFERROR(AE10,AM10)","v":2040},{"$f":"HYPERLINK(IFERROR(AF10,AN10),IFERROR(AG10,AO10))","v":"[S.4.6]"},null,{"$f":"HYPERLINK(IFERROR(AH10,AP10),IFERROR(AI10,AQ10))","v":"[D.1.674]"},null,null,603,{"$f":"INDIRECT($AB$3&AC$3&$AB10)","v":2016},{"$error":"#REF!"},2040,"[_S.xlsx]'4. Verbrauch'!D6","[S.4.6]","[D.xlsx]'1.'!D674",{"$f":"INDIRECT($AB$3&Z$3&$AB10)","v":"[D.1.674]"},null,2016,{"$error":"#REF!"},2040,"[_S.xlsx]'4. Verbrauch'!D6","[S.4.6]","[D.xlsx]'1.'!D674","[D.1.674]"]
[null,"[2.11]","[11]",null,{"$f":"ROW()","v":11},"A) Wind-/Solarstrom",null,null,null,null,null,null,null,null,null,null,{"$f":"ROW()","v":11},{"$f":"F11","v":"A) Wind-/Solarstrom"}]
[null,"[2.12]","[12]",{"$f":"'5.Kenndaten'!F$9&\" \"&'5.Kenndaten'!F$10","v":"Landkreis Schaumburg"},{"$f":"ROW()","v":12},null,null,"Status\nBR-proport.","Status\nAnsatz","Bezug\n","Faktor","Ziel\nAnsatz","Ziel\nBR-proport.",null,null,null,{"$f":"ROW()","v":12},null,null,"Status","Faktor","Ziel","Datenquellen"]
[null,"[2.13]","[13]",{"$f":"'5.Kenndaten'!F$16","v":"P240826.a-D.H2i-L.SHG"},{"$f":"ROW()","v":13},null,null,null,null,null,"→",null,null,null,null,null,{"$f":"ROW()","v":13},null,null,null,"→"]
[null,"[2.14]","[14]",null,{"$f":"ROW()","v":14},"Windenergie onshore",null,null,null,null,null,null,null,null,null,null,{"$f":"ROW()","v":14},{"$f":"F14","v":"Windenergie onshore"}]
[null,"[2.15]","[15]",null,{"$f":"ROW()","v":15},"Bodenfläche (BF)","ha",{"$f":"'1.Ansicht'!I50","v":67567},{"$f":"H15","v":67567},null,{"$f":"IFERROR(L15/I15,K$6)","v":1},{"$f":"M15","v":67567},{"$f":"H15","v":67567},null,null,null,{"$f":"ROW()","v":15},{"$f":"F15","v":"Bodenfläche (BF)"},{"$f":"G15","v":"ha"},{"$f":"IFERROR(AC15,AK15)","v":35757963},{"$f":"IFERROR(V15/T15,U$6)","v":1},{"$f":"IFERROR(AE15,AM15)","v":35757963},{"$f":"HYPERLINK(IFERROR(AF15,AN15),IFERROR(AG15,AO15))","v":"[S.1.8]"},null,{"$f":"HYPERLINK(IFERROR(AH15,AP15),IFERROR(AI15,AQ15))","v":"[D.1.64]"},null,null,19,{"$f":"INDIRECT($AB$3&AC$3&$AB15)","v":35757963},{"$error":"#REF!"},35757963,"[_S.xlsx]'1. Flächen'!D8","[S.1.8]","[D.xlsx]'1.'!D64",{"$f":"INDIRECT($AB$3&Z$3&$AB15)","v":"[D.1.64]"},null,35757963,{"$error":"#REF!"},35757963,"[_S.xlsx]'1. Flächen'!D8","[S.1.8]","[D.xlsx]'1.'!D64","[D.1.64]"]
[null,"[2.16]","[16]",null,{"$f":"ROW()","v":16},"Windparkfläche","ha",{"$f":"T16*H15/T15","v":369.8031236788193},{"$f":"I19*1000/I18","v":206.50353866173413},null,6.5439072316023621,{"$f":"L15*L17%","v":1351.34},{"$f":"V16*M15/V15","v":1351.34},null,null,null,{"$f":"ROW()","v":16},{"$f":"F16","v":"Windparkfläche"},"ha",{"$f":"IFERROR(AC16,AK16)","v":195708.05887181088},3.6542146711926184,{"$f":"IFERROR(AE16,AM16)","v":715159.26},{"$f":"HYPERLINK(IFERROR(AF16,AN16),IFERROR(AG16,AO16))","v":"[S.1.34]"},null,{"$f":"HYPERLINK(IFERROR(AH16,AP16),IFERROR(AI16,AQ16))","v":"[D.1.188]"},null,null,45,195708.05887181088,{"$error":"#REF!"},715159.26,"[_S.xlsx]'1. Flächen'!D34","[S.1.34]","[D.xlsx]'1.'!D188",{"$f":"INDIRECT($AB$3&Z$3&$AB16)","v":"[D.1.188]"},null,195708.05887181088,{"$error":"#REF!"},715159.26,"[_S.xlsx]'1. Flächen'!D34","[S.1.34]","[D.xlsx]'1.'!D188","[D.1.188]"]
[null,"[2.17]","[17]",null,{"$f":"ROW()","v":17},null,"% v. BF",{"$f":"H16/H15%","v":0.54731322047570463},{"$f":"I16/I15%","v":0.30562780449292426},null,6.5439072316023621,{"$f":"M17","v":2},{"$f":"M16/M15%","v":2},null,null,null,{"$f":"ROW()","v":17},null,"% v. BF",{"$f":"T16/T15%","v":0.54731322047570463},3.6542146711926184,{"$f":"V16/V15%","v":2}]
[null,"[2.18]","[18]",null,{"$f":"ROW()","v":18},"Flächenertrag Windpark","MWh/ha/a",{"$f":"T18","v":357.74352605170941},{"$f":"H18","v":357.74352605170941},null,1.6566231646130158,{"$f":"M18","v":592.64621224760174},{"$f":"V18","v":592.64621224760174},null,null,null,{"$f":"ROW()","v":18},{"$f":"F18","v":"Flächenertrag Windpark"},"MWh/ha/a",{"$f":"IFERROR(AC18,AK18)","v":357.74352605170941},1.6566231646130158,{"$f":"IFERROR(AE18,AM18)","v":592.64621224760174},{"$f":"HYPERLINK(IFERROR(AF18,AN18),IFERROR(AG18,AO18))","v":"[S.2.33]"},null,{"$f":"HYPERLINK(IFERROR(AH18,AP18),IFERROR(AI18,AQ18))","v":""},null,null,130,{"$f":"INDIRECT($AB$3&AC$3&$AB18)","v":357.74352605170941},{"$error":"#REF!"},592.64621224760174,"[_S.xlsx]'2. Erneuerbare'!D33","[S.2.33]","",{"$f":"INDIRECT($AB$3&Z$3&$AB18)","v":""},null,357.74352605170941,{"$error":"#REF!"},592.64621224760174,"[_S.xlsx]'2. Erneuerbare'!D33","[S.2.33]","",""]
[null,"[2.19]","[19]",null,{"$f":"ROW()","v":19},"Windstromaufkommen onshore","GWh/a",{"$f":"T19*H15/T15","v":132.29467340979721},{"$f":"I22*I21/1000","v":73.875304063004265},null,10.840788306951104,{"$f":"L16*L18/1000","v":800.8665324586741},{"$f":"V19*M15/V15","v":800.86653245867421},null,null,null,{"$f":"ROW()","v":19},"Windstromaufkommen onshore","GWh/a",{"$f":"IFERROR(AC19,AK19)","v":70013.29105753715},6.0536566727664276,{"$f":"IFERROR(AE19,AM19)","v":423836.4265927978},{"$f":"HYPERLINK(IFERROR(AF19,AN19),IFERROR(AG19,AO19))","v":"[S.2.32]"},null,{"$f":"HYPERLINK(IFERROR(AH19,AP19),IFERROR(AI19,AQ19))","v":""},null,null,129,70013.29105753715,{"$error":"#REF!"},423836.4265927978,"[_S.xlsx]'2. Erneuerbare'!D32","[S.2.32]","",{"$f":"INDIRECT($AB$3&Z$3&$AB19)","v":""},null,70013.29105753715,{"$error":"#REF!"},423836.4265927978,"[_S.xlsx]'2. Erneuerbare'!D32","[S.2.32]","",""]
[null,"[2.20]","[20]",null,{"$f":"ROW()","v":20},"spez. Flächebedarf Windpark","ha/MW",{"$f":"T20","v":4.7746482927568588},{"$f":"H20","v":4.7746482927568588},null,0.79250055638896422,{"$f":"L16/L22","v":3.7839114285714288},{"$f":"V20","v":3.7839114285714284},null,null,null,{"$f":"ROW()","v":20},"spez. Flächebedarf Windpark","ha/MW",{"$f":"IFERROR(AC20,AK20)","v":4.7746482927568588},0.79250055638896411,{"$f":"IFERROR(AE20,AM20)","v":3.7839114285714284},{"$f":"HYPERLINK(IFERROR(AF20,AN20),IFERROR(AG20,AO20))","v":"[S.2.29]"},null,{"$f":"HYPERLINK(IFERROR(AH20,AP20),IFERROR(AI20,AQ20))","v":"[D.1.197]"},null,null,126,4.7746482927568588,{"$error":"#REF!"},3.7839114285714284,"[_S.xlsx]'2. Erneuerbare'!D29","[S.2.29]","[D.xlsx]'1.'!D197",{"$f":"INDIRECT($AB$3&Z$3&$AB20)","v":"[D.1.197]"},null,4.7746482927568588,{"$error":"#REF!"},3.7839114285714284,"[_S.xlsx]'2. Erneuerbare'!D29","[S.2.29]","[D.xlsx]'1.'!D197","[D.1.197]"]
[null,"[2.21]","[21]",null,{"$f":"ROW()","v":21},"Vollbetriebsstundenzahl","h/a",{"$f":"T21","v":1708.0995159076131},{"$f":"'6.Standarddaten'!K63","v":1708.0995159076131},{"$f":"IF(AV21=0,\"\",HYPERLINK(\"[\"&J$3&\".xlsm]'\"&MID(AS21,3,20),\"[\"&AT21&\".\"&AV21&\"]\"))","v":"[6.63]"},1.3128747796826619,{"$f":"M21","v":2242.5207756232689},{"$f":"V21","v":2242.5207756232689},null,null,null,{"$f":"ROW()","v":21},"Vollbetriebsstundenzahl","h/a",{"$f":"T19*1000/T22","v":1708.0995159076131},1.3128747796826619,{"$f":"V19*1000/V22","v":2242.5207756232689},null,null,null,null,null,null,null,null,null,null,null,null,null,null,null,null,null,null,null,null,null,null,{"$f":"IFERROR(_xlfn.FORMULATEXT(I21),\"\")","v":"='6.Standarddaten'!K63"},{"$f":"IF(MID(AS21,2,1)=\"'\",VALUE(MID(AS21,3,1)),0)","v":6},{"$f":"IF(AT21>4,RIGHT(AS21,LEN(AS21)-FIND(\"!\",AS21)),)","v":"K63"},{"$f":"IF(AT21>4,RIGHT(AS21,LEN(AS21)-FIND(\"!\",AS21)-1),)","v":"63"}]
[null,"[2.22]","[22]",null,{"$f":"ROW()","v":22},"Installierte Windleistung","MW",{"$f":"H16/H20","v":77.451385108262457},{"$f":"'6.Standarddaten'!K51","v":43.25},{"$f":"IF(AV22=0,\"\",HYPERLINK(\"[\"&J$3&\".xlsm]'\"&MID(AS22,3,20),\"[\"&AT22&\".\"&AV22&\"]\"))","v":"[6.51]"},8.2572903941162288,{"$f":"L19/L21*1000","v":357.12780954552693},{"$f":"M16/M20","v":357.12780954552699},null,null,null,{"$f":"ROW()","v":22},"Installierte Windleistung","MW",{"$f":"T16/T20","v":40989},4.6109931932957622,{"$f":"V16/V20","v":189000},null,null,null,null,null,null,null,null,null,null,null,null,null,null,null,null,null,null,null,null,null,null,{"$f":"IFERROR(_xlfn.FORMULATEXT(I22),\"\")","v":"='6.Standarddaten'!K51"},{"$f":"IF(MID(AS22,2,1)=\"'\",VALUE(MID(AS22,3,1)),0)","v":6},{"$f":"IF(AT22>4,RIGHT(AS22,LEN(AS22)-FIND(\"!\",AS22)),)","v":"K51"},{"$f":"IF(AT22>4,RIGHT(AS22,LEN(AS22)-FIND(\"!\",AS22)-1),)","v":"51"}]
[null,"[2.23]","[23]",null,{"$f":"ROW()","v":23},"Nennleistung/Anlage Durchschnitt","MW",null,{"$f":"IFERROR(I22/I24,\"-\")","v":1.08125},null,{"$f":"IFERROR(L23/I23,K$6)","v":3.2369942196531789},3.5,{"$f":"L23","v":3.5},null,null,null,{"$f":"ROW()","v":23}]
[null,"[2.24]","[24]",null,{"$f":"ROW()","v":24},"Anzahl Anlagen",null,"-",{"$f":"'6.Standarddaten'!K57","v":40},{"$f":"IF(AV24=0,\"\",HYPERLINK(\"[\"&J$3&\".xlsm]'\"&MID(AS24,3,20),\"[\"&AT24&\".\"&AV24&\"]\"))","v":"[6.57]"},{"$f":"IFERROR(L24/I24,K$6)","v":2.5509129253251923},{"$f":"L22/L23","v":102.0365170130077},{"$f":"M22/M23","v":102.03651701300771},null,null,null,{"$f":"ROW()","v":24},null,null,null,null,null,null,null,null,null,null,null,null,null,null,null,null,null,null,null,null,null,null,null,null,null,null,null,{"$f":"IFERROR(_xlfn.FORMULATEXT(I24),\"\")","v":"='6.Standarddaten'!K57"},{"$f":"IF(MID(AS24,2,1)=\"'\",VALUE(MID(AS24,3,1)),0)","v":6},{"$f":"IF(AT24>4,RIGHT(AS24,LEN(AS24)-FIND(\"!\",AS24)),)","v":"K57"},{"$f":"IF(AT24>4,RIGHT(AS24,LEN(AS24)-FIND(\"!\",AS24)-1),)","v":"57"}]
[null,"[2.25]","[25]",null,{"$f":"ROW()","v":25},"Solarstrom vom Dach (DachPV)",null,null,null,null,null,null,null,null,null,null,{"$f":"ROW()","v":25},"Solarstrom vom Dach (DachPV)"]
[null,"[2.26]","[26]",null,{"$f":"ROW()","v":26},"Siedlungsfläche (SF)","ha",{"$f":"'1.Ansicht'!I51","v":8294},{"$f":"H26","v":8294},null,{"$f":"IFERROR(L26/I26,K$6)","v":1.1609631328276593},{"$f":"M26","v":9629.0282236726052},{"$f":"H26*V26/T26","v":9629.0282236726052},null,null,null,{"$f":"ROW()","v":26},"Siedlungsfläche (SF)",{"$f":"G26","v":"ha"},{"$f":"IFERROR(AC26,AK26)","v":3277007},{"$f":"IFERROR(V26/T26,U$6)","v":1.1609631328276593},{"$f":"IFERROR(AE26,AM26)","v":3804484.3130181693},{"$f":"HYPERLINK(IFERROR(AF26,AN26),IFERROR(AG26,AO26))","v":"[S.1.9]"},null,{"$f":"HYPERLINK(IFERROR(AH26,AP26),IFERROR(AI26,AQ26))","v":"[D.1.69]"},null,null,20,{"$f":"INDIRECT($AB$3&AC$3&$AB26)","v":3277007},{"$error":"#REF!"},3804484.3130181693,"[_S.xlsx]'1. Flächen'!D9","[S.1.9]","[D.xlsx]'1.'!D69",{"$f":"INDIRECT($AB$3&Z$3&$AB26)","v":"[D.1.69]"},null,3277007,{"$error":"#REF!"},3804484.3130181693,"[_S.xlsx]'1. Flächen'!D9","[S.1.9]","[D.xlsx]'1.'!D69","[D.1.69]"]
[null,"[2.27]","[27]",null,{"$f":"ROW()","v":27},"Solarstromaufkommen vom Dach ","GWh/a",{"$f":"H29*H28/1000","v":64.832936454163786},{"$f":"I32*I31/1000","v":105.95302939000292},null,6.6390093493657947,{"$f":"L29*L28/1000","v":703.42315271385826},{"$f":"V27*M26/V26","v":703.42315271385826},null,null,null,{"$f":"ROW()","v":27},"Solarstromaufkommen vom Dach ","GWh/a",{"$f":"IFERROR(AC27,AK27)","v":25615.865274999996},10.849780855000622,{"$f":"IFERROR(AE27,AM27)","v":277926.5246449702},{"$f":"HYPERLINK(IFERROR(AF27,AN27),IFERROR(AG27,AO27))","v":"[S.2.15]"},null,{"$f":"HYPERLINK(IFERROR(AH27,AP27),IFERROR(AI27,AQ27))","v":""},null,null,112,25615.865274999996,{"$error":"#REF!"},277926.5246449702,"[_S.xlsx]'2. Erneuerbare'!D15","[S.2.15]","",{"$f":"INDIRECT($AB$3&Z$3&$AB27)","v":""},null,25615.865274999996,{"$error":"#REF!"},277926.5246449702,"[_S.xlsx]'2. Erneuerbare'!D15","[S.2.15]","",""]
[null,"[2.28]","[28]",null,{"$f":"ROW()","v":28},"Flächenertrag Dach-PV","MWh/ha/a",{"$f":"T28","v":1313.9285714285713},{"$f":"H28","v":1313.9285714285713},null,1.4000000000000001,{"$f":"M28","v":1839.5},{"$f":"V28","v":1839.5},null,null,null,{"$f":"ROW()","v":28},"Flächenertrag Dach-PV","MWh/ha/a",{"$f":"IFERROR(AC28,AK28)","v":1313.9285714285713},1.4000000000000001,{"$f":"IFERROR(AE28,AM28)","v":1839.5},{"$f":"HYPERLINK(IFERROR(AF28,AN28),IFERROR(AG28,AO28))","v":"[S.2.14]"},null,{"$f":"HYPERLINK(IFERROR(AH28,AP28),IFERROR(AI28,AQ28))","v":"[D.1.153]"},null,null,111,1313.9285714285713,{"$error":"#REF!"},1839.5,"[_S.xlsx]'2. Erneuerbare'!D14","[S.2.14]","[D.xlsx]'1.'!D153",{"$f":"INDIRECT($AB$3&Z$3&$AB28)","v":"[D.1.153]"},null,1313.9285714285713,{"$error":"#REF!"},1839.5,"[_S.xlsx]'2. Erneuerbare'!D14","[S.2.14]","[D.xlsx]'1.'!D153","[D.1.153]"]
[null,"[2.29]","[29]",null,{"$f":"ROW()","v":29},"Solar genutzte Dachflächen","ha",{"$f":"H26*H30%","v":49.342816545707699},{"$f":"I27*1000/I28","v":80.638348000002225},null,4.7421495352612819,{"$f":"L30*L26%","v":382.39910449244809},{"$f":"M27*1000/M28","v":382.39910449244809},null,null,null,{"$f":"ROW()","v":29},"Solar genutzte Dachflächen","ha",{"$f":"T27*1000/T28","v":19495.629999999997},7.7498434678575867,{"$f":"V27*1000/V28","v":151088.08080726839}]
[null,"[2.30]","[30]",null,{"$f":"ROW()","v":30},null,"% v. SF",{"$f":"T30","v":0.59492182958412954},{"$f":"I29/I26%","v":0.97224919218715011},null,4.0846684973632463,{"$f":"M30","v":3.9713156469137165},{"$f":"M29/M26%","v":3.9713156469137165},null,null,null,{"$f":"ROW()","v":30},null,"% v. SF",{"$f":"T29/T26%","v":0.59492182958412954},6.6753570795843906,{"$f":"V29/V26%","v":3.9713156469137174}]
[null,"[2.31]","[31]",null,{"$f":"ROW()","v":31},"Vollbetriebsstundenzahl","h/a",{"$f":"T31","v":919.75},{"$f":"'6.Standarddaten'!K84","v":919.75},{"$f":"IF(AV31=0,\"\",HYPERLINK(\"[\"&J$3&\".xlsm]'\"&'6.Standarddaten'!BS$3&\"'!\"&J$2&AV31,\"[\"&'6.Standarddaten'!BQ$3&AV31&\"]\"))","v":"[6.84]"},1,{"$f":"I31","v":919.75},{"$f":"V31","v":919.75},null,null,null,{"$f":"ROW()","v":31},"Vollbetriebsstundenzahl","h/a",{"$f":"IFERROR(AC31,AK31)","v":919.75},1,{"$f":"IFERROR(AE31,AM31)","v":919.75},{"$f":"HYPERLINK(IFERROR(AF31,AN31),IFERROR(AG31,AO31))","v":"[S.2.16]"},null,{"$f":"HYPERLINK(IFERROR(AH31,AP31),IFERROR(AI31,AQ31))","v":"[D.1.166]"},null,null,113,{"$f":"INDIRECT($AB$3&AC$3&$AB31)","v":919.75},{"$error":"#REF!"},919.75,"[_S.xlsx]'2. Erneuerbare'!D16","[S.2.16]","[D.xlsx]'1.'!D166",{"$f":"INDIRECT($AB$3&Z$3&$AB31)","v":"[D.1.166]"},null,919.75,{"$error":"#REF!"},919.75,"[_S.xlsx]'2. Erneuerbare'!D16","[S.2.16]","[D.xlsx]'1.'!D166","[D.1.166]",null,{"$f":"IFERROR(_xlfn.FORMULATEXT(I31),\"\")","v":"='6.Standarddaten'!K84"},{"$f":"IF(MID(AS31,2,1)=\"'\",VALUE(MID(AS31,3,1)),0)","v":6},{"$f":"IF(AT31>4,RIGHT(AS31,LEN(AS31)-FIND(\"!\",AS31)),)","v":"K84"},{"$f":"IF(AT31>4,RIGHT(AS31,LEN(AS31)-FIND(\"!\",AS31)-1),)","v":"84"}]
[null,"[2.32]","[32]",null,{"$f":"ROW()","v":32},"Installierte PV-Leistung","MWp",{"$f":"H27/H31*1000","v":70.489737922439559},{"$f":"'6.Standarddaten'!K82","v":115.19764000000318},{"$f":"IF(AV32=0,\"\",HYPERLINK(\"[\"&J$3&\".xlsm]'\"&MID(AS32,3,20),\"[\"&AT32&\".\"&AV32&\"]\"))","v":"[6.82]"},6.6390093493657947,{"$f":"L27/L31*1000","v":764.79820898489618},{"$f":"M27/M31*1000","v":764.79820898489618},null,null,null,{"$f":"ROW()","v":32},"Installierte PV-Leistung","MWp",{"$f":"IFERROR(AC32,AK32)","v":27850.899999999994},10.849780855000622,{"$f":"IFERROR(AE32,AM32)","v":302176.16161453677},{"$f":"HYPERLINK(IFERROR(AF32,AN32),IFERROR(AG32,AO32))","v":"[S.2.17]"},null,{"$f":"HYPERLINK(IFERROR(AH32,AP32),IFERROR(AI32,AQ32))","v":""},null,null,114,27850.899999999994,{"$error":"#REF!"},302176.16161453677,"[_S.xlsx]'2. Erneuerbare'!D17","[S.2.17]","",{"$f":"INDIRECT($AB$3&Z$3&$AB32)","v":""},null,27850.899999999994,{"$error":"#REF!"},302176.16161453677,"[_S.xlsx]'2. Erneuerbare'!D17","[S.2.17]","","",null,{"$f":"IFERROR(_xlfn.FORMULATEXT(I32),\"\")","v":"='6.Standarddaten'!K82"},{"$f":"IF(MID(AS32,2,1)=\"'\",VALUE(MID(AS32,3,1)),0)","v":6},{"$f":"IF(AT32>4,RIGHT(AS32,LEN(AS32)-FIND(\"!\",AS32)),)","v":"K82"},{"$f":"IF(AT32>4,RIGHT(AS32,LEN(AS32)-FIND(\"!\",AS32)-1),)","v":"82"}]
[null,"[2.33]","[33]",null,{"$f":"ROW()","v":33},"Solarstrom von Freiflächen (FFPV)",null,null,null,null,null,null,null,null,null,null,{"$f":"ROW()","v":33},"Solarstrom von Freiflächen (FFPV)"]
[null,"[2.34]","[34]",null,{"$f":"ROW()","v":34},"Landwirtschaftsfläche (LF)","ha",{"$f":"'1.Ansicht'!I52","v":35999},{"$f":"H34","v":35999},null,{"$f":"IFERROR(L34/I34,K$6)","v":0.97111887113249074},{"$f":"M34","v":34959.308241898536},{"$f":"H34*V34/T34","v":34959.308241898536},null,null,null,{"$f":"ROW()","v":34},"Landwirtschaftsfläche (LF)",{"$f":"G34","v":"ha"},{"$f":"IFERROR(AC34,AK34)","v":18263736},{"$f":"IFERROR(V34/T34,U$6)","v":0.97111887113249062},{"$f":"IFERROR(AE34,AM34)","v":17736258.686981831},{"$f":"HYPERLINK(IFERROR(AF34,AN34),IFERROR(AG34,AO34))","v":"[S.1.12]"},null,{"$f":"HYPERLINK(IFERROR(AH34,AP34),IFERROR(AI34,AQ34))","v":"[D.1.75]"},null,null,23,{"$f":"INDIRECT($AB$3&AC$3&$AB34)","v":18263736},{"$error":"#REF!"},17736258.686981831,"[_S.xlsx]'1. Flächen'!D12","[S.1.12]","[D.xlsx]'1.'!D75",{"$f":"INDIRECT($AB$3&Z$3&$AB34)","v":"[D.1.75]"},null,18263736,{"$error":"#REF!"},17736258.686981831,"[_S.xlsx]'1. Flächen'!D12","[S.1.12]","[D.xlsx]'1.'!D75","[D.1.75]"]
[null,"[2.35]","[35]",null,{"$f":"ROW()","v":35},"Solarstromaufkommen Freiflächen","GWh/a",{"$f":"H38*H37/1000","v":21.638794432421989},{"$f":"I42*I41/1000","v":26.908504918749994},null,13.323561471397547,{"$f":"L38*L37/1000","v":358.51711938836877},{"$f":"V35*M34/V34","v":358.51711938836877},null,null,null,{"$f":"ROW()","v":35},"Solarstromaufkommen Freiflächen",{"$f":"G35","v":"GWh/a"},{"$f":"IFERROR(AC35,AK35)","v":10978.227975000002},{"$f":"IFERROR(V35/T35,U$6)","v":16.568257557417009},{"$f":"IFERROR(AE35,AM35)","v":181890.1086138406},{"$f":"HYPERLINK(IFERROR(AF35,AN35),IFERROR(AG35,AO35))","v":"[S.2.22]"},null,{"$f":"HYPERLINK(IFERROR(AH35,AP35),IFERROR(AI35,AQ35))","v":""},null,null,119,10978.227975000002,{"$error":"#REF!"},181890.1086138406,"[_S.xlsx]'2. Erneuerbare'!D22","[S.2.22]","",{"$f":"INDIRECT($AB$3&Z$3&$AB35)","v":""},null,10978.227975000002,{"$error":"#REF!"},181890.1086138406,"[_S.xlsx]'2. Erneuerbare'!D22","[S.2.22]","",""]
[null,"[2.36]","[36]",null,{"$f":"ROW()","v":36},"(Deckungsausgleich)","GWh/a",null,null,null,0,{"$f":"M44-L27-L19-L43","v":358.51711938836877},null,null,null,null,{"$f":"ROW()","v":36}]
[null,"[2.37]","[37]",null,{"$f":"ROW()","v":37},"Flächenertrag Freiflächen-PV","MWh/ha/a",{"$f":"T37","v":525.57142857142856},{"$f":"H37","v":525.57142857142856},null,1.4,{"$f":"M37","v":735.8},{"$f":"V37","v":735.8},null,null,null,{"$f":"ROW()","v":37},{"$f":"F37","v":"Flächenertrag Freiflächen-PV"},"MWh/ha/a",{"$f":"IFERROR(AC37,AK37)","v":525.57142857142856},{"$f":"IFERROR(V37/T37,U$6)","v":1.4},{"$f":"IFERROR(AE37,AM37)","v":735.8},{"$f":"HYPERLINK(IFERROR(AF37,AN37),IFERROR(AG37,AO37))","v":"[S.2.21]"},null,{"$f":"HYPERLINK(IFERROR(AH37,AP37),IFERROR(AI37,AQ37))","v":"[D.1.161]"},null,null,118,{"$f":"INDIRECT($AB$3&AC$3&$AB37)","v":525.57142857142856},{"$error":"#REF!"},735.8,"[_S.xlsx]'2. Erneuerbare'!D21","[S.2.21]","[D.xlsx]'1.'!D161",{"$f":"INDIRECT($AB$3&Z$3&$AB37)","v":"[D.1.161]"},null,525.57142857142856,{"$error":"#REF!"},735.8,"[_S.xlsx]'2. Erneuerbare'!D21","[S.2.21]","[D.xlsx]'1.'!D161","[D.1.161]"]
[null,"[2.38]","[38]",null,{"$f":"ROW()","v":38},"Solar genutzte Freiflächen","ha",{"$f":"H34*H39%","v":41.171938305777097},{"$f":"I35*1000/I37","v":51.198568749999993},null,9.516829622426819,{"$f":"L39*L34%","v":487.24805570585596},{"$f":"M35*1000/M37","v":487.24805570585596},null,null,null,{"$f":"ROW()","v":38},"Solar genutzte Freiflächen","ha",{"$f":"T35*1000/T37","v":20888.175000000003},{"$f":"IFERROR(V38/T38,U$6)","v":11.834469683869292},{"$f":"V35*1000/V37","v":247200.4737888565}]
[null,"[2.39]","[39]",null,{"$f":"ROW()","v":39},"Ansatz","% v. LF",{"$f":"T39","v":0.11436967222916497},{"$f":"I38/I34%","v":0.1422221971443651},null,9.7998606610626009,{"$f":"L40","v":1.3937577149249534},{"$f":"M38/M34%","v":1.3937577149249534},null,null,null,{"$f":"ROW()","v":39},null,"% v. LF",{"$f":"T38/T34%","v":0.11436967222916497},{"$f":"IFERROR(V39/T39,U$6)","v":12.186427465947888},{"$f":"V38/V34%","v":1.3937577149249534}]
[null,"[2.40]","[40]",null,{"$f":"ROW()","v":40},"(Deckungsausgleich)","% v. LF",null,null,null,0,{"$f":"L36*1000/L37/L34%","v":1.3937577149249534},null,null,null,null,{"$f":"ROW()","v":40}]
[null,"[2.41]","[41]",null,{"$f":"ROW()","v":41},"Vollbetriebsstundenzahl","h/a",{"$f":"T41","v":919.75},{"$f":"'6.Standarddaten'!K84","v":919.75},{"$f":"IF(AV41=0,\"\",HYPERLINK(\"[\"&J$3&\".xlsm]'\"&'6.Standarddaten'!BS$3&\"'!\"&J$2&AV41,\"[\"&'6.Standarddaten'!BQ$3&AV41&\"]\"))","v":"[6.84]"},1,{"$f":"I41","v":919.75},{"$f":"V41","v":919.75},null,null,null,{"$f":"ROW()","v":41},"Vollbetriebsstundenzahl","h/a",{"$f":"IFERROR(AC41,AK41)","v":919.75},{"$f":"IFERROR(V41/T41,U$6)","v":1},{"$f":"IFERROR(AE41,AM41)","v":919.75},{"$f":"HYPERLINK(IFERROR(AF41,AN41),IFERROR(AG41,AO41))","v":"[S.2.23]"},null,{"$f":"HYPERLINK(IFERROR(AH41,AP41),IFERROR(AI41,AQ41))","v":"[D.1.166]"},null,null,120,{"$f":"INDIRECT($AB$3&AC$3&$AB41)","v":919.75},{"$error":"#REF!"},919.75,"[_S.xlsx]'2. Erneuerbare'!D23","[S.2.23]","[D.xlsx]'1.'!D166",{"$f":"INDIRECT($AB$3&Z$3&$AB41)","v":"[D.1.166]"},null,919.75,{"$error":"#REF!"},919.75,"[_S.xlsx]'2. Erneuerbare'!D23","[S.2.23]","[D.xlsx]'1.'!D166","[D.1.166]",null,{"$f":"IFERROR(_xlfn.FORMULATEXT(I41),\"\")","v":"='6.Standarddaten'!K84"},{"$f":"IF(MID(AS41,2,1)=\"'\",VALUE(MID(AS41,3,1)),0)","v":6},{"$f":"IF(AT41>4,RIGHT(AS41,LEN(AS41)-FIND(\"!\",AS41)),)","v":"K84"},{"$f":"IF(AT41>4,RIGHT(AS41,LEN(AS41)-FIND(\"!\",AS41)-1),)","v":"84"}]
[null,"[2.42]","[42]",null,{"$f":"ROW()","v":42},"Installierte PV-Leistung ","MWp",{"$f":"H35/H41*1000","v":23.526821889015483},{"$f":"'6.Standarddaten'!K76","v":29.256324999999993},{"$f":"IF(AV42=0,\"\",HYPERLINK(\"[\"&J$3&\".xlsm]'\"&MID(AS42,3,20),\"[\"&AT42&\".\"&AV42&\"]\"))","v":"[6.76]"},13.323561471397545,{"$f":"L35/L41*1000","v":389.7984445646847},{"$f":"M35/M41*1000","v":389.7984445646847},null,null,null,{"$f":"ROW()","v":42},"Installierte PV-Leistung ","MWp",{"$f":"IFERROR(AC42,AK42)","v":11936.100000000002},{"$f":"IFERROR(V42/T42,U$6)","v":16.568257557417009},{"$f":"IFERROR(AE42,AM42)","v":197760.37903108521},{"$f":"HYPERLINK(IFERROR(AF42,AN42),IFERROR(AG42,AO42))","v":"[S.2.24]"},null,{"$f":"HYPERLINK(IFERROR(AH42,AP42),IFERROR(AI42,AQ42))","v":""},null,null,121,11936.100000000002,{"$error":"#REF!"},197760.37903108521,"[_S.xlsx]'2. Erneuerbare'!D24","[S.2.24]","",{"$f":"INDIRECT($AB$3&Z$3&$AB42)","v":""},null,11936.100000000002,{"$error":"#REF!"},197760.37903108521,"[_S.xlsx]'2. Erneuerbare'!D24","[S.2.24]","","",null,{"$f":"IFERROR(_xlfn.FORMULATEXT(I42),\"\")","v":"='6.Standarddaten'!K76"},{"$f":"IF(MID(AS42,2,1)=\"'\",VALUE(MID(AS42,3,1)),0)","v":6},{"$f":"IF(AT42>4,RIGHT(AS42,LEN(AS42)-FIND(\"!\",AS42)),)","v":"K76"},{"$f":"IF(AT42>4,RIGHT(AS42,LEN(AS42)-FIND(\"!\",AS42)-1),)","v":"76"}]
[null,"[2.43]","[43]",null,{"$f":"ROW()","v":43},"Biomasse-Strom+Wasserkraft","GWh/a",{"$f":"H92+H93","v":146.16378089639201},{"$f":"I92+I93","v":76.599999999999994},"[92][93]",0.64459517249353993,{"$f":"L92+L93","v":49.375990213005153},{"$f":"M92+M93","v":49.375990213005153},null,null,null,{"$f":"ROW()","v":43},{"$f":"F43","v":"Biomasse-Strom+Wasserkraft"},"GWh/a",{"$f":"T92+T93","v":74990.753206082576},{"$f":"IFERROR(V43/T43,U$6)","v":0.34845462784177639},{"$f":"V92+V93","v":26130.875000000004}]
[null,"[2.44]","[44]",null,{"$f":"ROW()","v":44},"Stromerzeug.Windon&PV&Bio&Wasserkraft","GWh/a",{"$f":"H19+H27+H35+H43","v":364.93018519277496},{"$f":"I19+I27+I35+I43","v":283.33683837175715},null,{"$f":"L44/I44","v":6.748796964639638},{"$f":"L19+L27+L35+L43","v":1912.1827947739064},{"$f":"M19+M27+M35+M43","v":1912.1827947739064},null,null,null,{"$f":"ROW()","v":44},{"$f":"F44","v":"Stromerzeug.Windon&PV&Bio&Wasserkraft"},{"$f":"G44","v":"GWh/a"},{"$f":"T19+T27+T35+T43","v":181598.13751361973},{"$f":"IFERROR(V44/T44,U$6)","v":5.0098748109868438},{"$f":"V19+V27+V35+V43","v":909783.93485160847}]
[null,"[2.]","[]"]
[null,"[2.]","[]",null,null,null,null,null,null,null,null,null,{"$f":"M4","v":"100prosim.P (P240826.a-D.H2i-L.SHG.xlsx, V.240208e)   -   27.08.2024  13:27"},null,null,null,null,null,null,null,null,null,null,null,{"$f":"M46","v":"100prosim.P (P240826.a-D.H2i-L.SHG.xlsx, V.240208e)   -   27.08.2024  13:27"}]
[null,"[2.P.2.Kalkulation - Energieszenario 'Landkreis Schaumburg 100% EE'   (P240826.a-D.H2i-L.SHG)]","[P.2.Kalkulation - Energieszenario 'Landkreis Schaumburg 100% EE'   (P240826.a-D.H2i-L.SHG)]",null,{"$f":"E5","v":"P.2.Kalkulation - Energieszenario 'Landkreis Schaumburg 100% EE'   (P240826.a-D.H2i-L.SHG)"},null,null,null,null,null,null,null,"Linke Tabelle",null,null,null,{"$f":"Q5","v":"P.2.Kalkulation - Energieszenario 'Landkreis Schaumburg 100% EE'   (P240826.a-D.H2i-L.SHG)"},null,null,null,null,null,null,null,"Rechte Tabelle"]
[null,"[2.48]","[48]",null,{"$f":"ROW()","v":48},null,null,null,null,null,null,null,null,null,null,null,{"$f":"ROW()","v":48},null,null,null,null,null,null,null,null,null,null,null,null,null,null,null,null,null,null,"Backup >>>"]
[null,"[2.49]","[49]",null,{"$f":"ROW()","v":49},{"$f":"F7","v":"Zielregion (ZR):  Landkreis Schaumburg"},null,null,null,null,null,null,{"$f":"\"Basisregion (BR) siehe: Rechte Tabelle\"","v":"Basisregion (BR) siehe: Rechte Tabelle"},null,">",null,{"$f":"ROW()","v":49},{"$f":"R7","v":"Basisregion (BR):  Szenario 'Deutschland 100%EE' (200822)"}]
[null,"[2.50]","[50]",null,{"$f":"ROW()","v":50},null,null,null,null,null,null,null,null,null,null,null,{"$f":"ROW()","v":50},null,null,null,null,null,null,null,null,null,null,null,null,null,null,4,5,6,7,null,null,null,null,4,5,6,7]
[null,"[2.51]","[51]",null,{"$f":"ROW()","v":51},"B) Gebäudewärme",null,null,null,null,null,null,null,null,null,null,{"$f":"ROW()","v":51},{"$f":"F51","v":"B) Gebäudewärme"}]
[null,"[2.52]","[52]",null,{"$f":"ROW()","v":52},null,null,"Status","Status ","Bezug\n","Faktor","Ziel","Ziel",null,null,null,{"$f":"ROW()","v":52},null,null,"Status","Faktor","Ziel","Datenquellen"]
[null,"[2.53]","[53]",{"$f":"'5.Kenndaten'!F$9&\" \"&'5.Kenndaten'!F$10","v":"Landkreis Schaumburg"},{"$f":"ROW()","v":53},null,null,"BR-proport.","geschätzt",null,"→","Variante","BR-proport.",null,null,null,{"$f":"ROW()","v":53},null,null,null,"→",null,null,null,null,null,null,null,null,null,null,null,null,null,null,null,null,null,null,null,null,null,null,null,{"$f":"IFERROR(_xlfn.FORMULATEXT(I53),\"\")","v":""},{"$f":"IF(MID(AS53,2,1)=\"'\",VALUE(MID(AS53,3,1)),0)","v":0},{"$f":"IF(AT53>4,RIGHT(AS53,LEN(AS53)-FIND(\"!\",AS53)),)","v":0},{"$f":"IF(AT53>4,RIGHT(AS53,LEN(AS53)-FIND(\"!\",AS53)-1),)","v":0}]
[null,"[2.54]","[54]",{"$f":"'5.Kenndaten'!F$16","v":"P240826.a-D.H2i-L.SHG"},{"$f":"ROW()","v":54},"Einwohnerzahl","Personen",{"$f":"I54","v":159960},{"$f":"'6.Standarddaten'!K14","v":159960},{"$f":"IF(AV54=0,\"\",HYPERLINK(\"[\"&J$3&\".xlsm]'\"&MID(AS54,3,20),\"[\"&AT54&\".\"&AV54&\"]\"))","v":"[6.14]"},{"$f":"IFERROR(L54/I54,K$6)","v":1},{"$f":"M54","v":159960},{"$f":"I54*V54/T54","v":159960},null,null,null,{"$f":"ROW()","v":54},"Einwohnerzahl",{"$f":"G54","v":"Personen"},{"$f":"IFERROR(AC54,AK54)","v":82175684},{"$f":"IFERROR(V54/T54,U$6)","v":1},{"$f":"IFERROR(AE54,AM54)","v":82175684},{"$f":"HYPERLINK(IFERROR(AF54,AN54),IFERROR(AG54,AO54))","v":"[S.3.6]"},null,{"$f":"HYPERLINK(IFERROR(AH54,AP54),IFERROR(AI54,AQ54))","v":"[D.1.40]"},null,null,503,{"$f":"INDIRECT($AB$3&AC$3&$AB54)","v":82175684},{"$error":"#REF!"},82175684,"[_S.xlsx]'3. Bedarfsniveau'!D6","[S.3.6]","[D.xlsx]'1.'!D40",{"$f":"INDIRECT($AB$3&Z$3&$AB54)","v":"[D.1.40]"},null,82175684,{"$error":"#REF!"},82175684,"[_S.xlsx]'3. Bedarfsniveau'!D6","[S.3.6]","[D.xlsx]'1.'!D40","[D.1.40]",null,{"$f":"IFERROR(_xlfn.FORMULATEXT(I54),\"\")","v":"='6.Standarddaten'!K14"},{"$f":"IF(MID(AS54,2,1)=\"'\",VALUE(MID(AS54,3,1)),0)","v":6},{"$f":"RIGHT(AS54,LEN(AS54)-FIND(\"!\",AS54))","v":"K14"},{"$f":"RIGHT(AS54,LEN(AS54)-FIND(\"!\",AS54)-1)","v":"14"}]
[null,"[2.55]","[55]",null,{"$f":"ROW()","v":55},"Energieverbraucher (Solidarprinzip)","Personen",{"$f":"'1.Ansicht'!I49","v":156440.40197458919},{"$f":"'6.Standarddaten'!K43","v":156440.40197458919},{"$f":"IF(AV55=0,\"\",HYPERLINK(\"[\"&J$3&\".xlsm]'\"&MID(AS55,3,20),\"[\"&AT55&\".\"&AV55&\"]\"))","v":"[6.43]"},{"$f":"IFERROR(L55/I55,K$6)","v":1},{"$f":"M55*L54/M54","v":156440.40197458919},{"$f":"I55*V55/T55","v":156440.40197458919},null,">",null,{"$f":"ROW()","v":55},"Energieverbraucher (Solidarprinzip)","Personen",{"$f":"IFERROR(AC55,AK55)","v":82175684},{"$f":"IFERROR(V55/T55,U$6)","v":1},{"$f":"IFERROR(AE55,AM55)","v":82175684},{"$f":"HYPERLINK(IFERROR(AF55,AN55),IFERROR(AG55,AO55))","v":"[S.3.10]"},null,{"$f":"HYPERLINK(IFERROR(AH55,AP55),IFERROR(AI55,AQ55))","v":""},null,null,507,82175684,{"$error":"#REF!"},82175684,"[_S.xlsx]'3. Bedarfsniveau'!D10","[S.3.10]","",{"$f":"INDIRECT($AB$3&Z$3&$AB55)","v":""},null,82175684,{"$error":"#REF!"},82175684,"[_S.xlsx]'3. Bedarfsniveau'!D10","[S.3.10]","","",null,{"$f":"IFERROR(_xlfn.FORMULATEXT(I55),\"\")","v":"='6.Standarddaten'!K43"},{"$f":"IF(MID(AS55,2,1)=\"'\",VALUE(MID(AS55,3,1)),0)","v":6},{"$f":"RIGHT(AS55,LEN(AS55)-FIND(\"!\",AS55))","v":"K43"},{"$f":"RIGHT(AS55,LEN(AS55)-FIND(\"!\",AS55)-1)","v":"43"}]
[null,"[2.56]","[56]",null,{"$f":"ROW()","v":56},"Endenergieverbrauch GW gesamt","GWh/a",{"$f":"T56*H54/T55","v":1741.8509088923663},{"$f":"T56*I54/T55","v":1741.8509088923663},null,{"$f":"IFERROR(L56/I56,K$6)","v":0.57906412770257032},{"$f":"V56*L$54/V$55","v":1008.6433771456874},{"$f":"V56*M$54/V$55","v":1008.6433771456874},null,null,null,{"$f":"ROW()","v":56},"Endenergieverbrauch GW gesamt",{"$f":"G56","v":"GWh/a"},{"$f":"IFERROR(AC56,AK56)","v":894834.89537541813},{"$f":"IFERROR(V56/T56,U$6)","v":0.57906412770257032},{"$f":"IFERROR(AE56,AM56)","v":518166.7881283873},{"$f":"HYPERLINK(IFERROR(AF56,AN56),IFERROR(AG56,AO56))","v":"[S.4.91]"},null,{"$f":"HYPERLINK(IFERROR(AH56,AP56),IFERROR(AI56,AQ56))","v":""},null,null,688,{"$f":"INDIRECT($AB$3&AC$3&$AB56)","v":894834.89537541813},{"$error":"#REF!"},518166.7881283873,"[_S.xlsx]'4. Verbrauch'!D91","[S.4.91]","",{"$f":"INDIRECT($AB$3&Z$3&$AB56)","v":""},null,894834.89537541813,{"$error":"#REF!"},518166.7881283873,"[_S.xlsx]'4. Verbrauch'!D91","[S.4.91]","",""]
[null,"[2.57]","[57]",null,{"$f":"ROW()","v":57},"Wohnfläche pro Person","qm/Pers.",{"$f":"T57","v":43.222000000000001},{"$f":"H57","v":43.222000000000001},{"$f":"IF(AV57=0,\"\",HYPERLINK(\"[\"&J$3&\".xlsm]'\"&MID(AS57,3,20),\"[\"&AT57&\".\"&AV57&\"]\"))","v":""},{"$f":"IFERROR(L57/I57,K$6)","v":1},{"$f":"M57","v":43.222000000000001},{"$f":"V57","v":43.222000000000001},null,">",null,{"$f":"ROW()","v":57},"Wohnfläche pro Person",{"$f":"G57","v":"qm/Pers."},{"$f":"IFERROR(AC57,AK57)","v":43.222000000000001},{"$f":"IFERROR(V57/T57,U$6)","v":1},{"$f":"IFERROR(AE57,AM57)","v":43.222000000000001},{"$f":"HYPERLINK(IFERROR(AF57,AN57),IFERROR(AG57,AO57))","v":"[S.4.48]"},null,{"$f":"HYPERLINK(IFERROR(AH57,AP57),IFERROR(AI57,AQ57))","v":"[D.1.751]"},null,null,645,43.222000000000001,{"$error":"#REF!"},43.222000000000001,"[_S.xlsx]'4. Verbrauch'!D48","[S.4.48]","[D.xlsx]'1.'!D751",{"$f":"INDIRECT($AB$3&Z$3&$AB57)","v":"[D.1.751]"},null,43.222000000000001,{"$error":"#REF!"},43.222000000000001,"[_S.xlsx]'4. Verbrauch'!D48","[S.4.48]","[D.xlsx]'1.'!D751","[D.1.751]",null,{"$f":"IFERROR(_xlfn.FORMULATEXT(I57),\"\")","v":"=H57"},{"$f":"IF(MID(AS57,2,1)=\"'\",VALUE(MID(AS57,3,1)),0)","v":0},{"$f":"IF(AT57>4,RIGHT(AS57,LEN(AS57)-FIND(\"!\",AS57)),)","v":0},{"$f":"IF(AT57>4,RIGHT(AS57,LEN(AS57)-FIND(\"!\",AS57)-1),)","v":0}]
[null,"[2.58]","[58]",null,{"$f":"ROW()","v":58},"Beheizte Wohnfläche","Tsd. qm ",{"$f":"H54*H57/1000","v":6913.7911199999999},{"$f":"I54*I57/1000","v":6913.7911199999999},null,{"$f":"IFERROR(L58/I58,K$6)","v":1},{"$f":"L54*L57/1000","v":6913.7911199999999},{"$f":"M54*M57/1000","v":6913.7911199999999},null,null,null,{"$f":"ROW()","v":58},"Beheizte Wohnfläche","Tsd. qm ",{"$f":"IFERROR(AC58,AK58)","v":0},{"$f":"IFERROR(V58/T58,U$6)","v":0},{"$f":"IFERROR(AE58,AM58)","v":0},{"$f":"HYPERLINK(IFERROR(AF58,AN58),IFERROR(AG58,AO58))","v":0},null,{"$f":"HYPERLINK(IFERROR(AH58,AP58),IFERROR(AI58,AQ58))","v":0}]
[null,"[2.59]","[59]",null,{"$f":"ROW()","v":59},"Gebäudesanierung - Wärmeschutz",null,null,null,null,null,null,null,null,null,null,{"$f":"ROW()","v":59},{"$f":"F59","v":"Gebäudesanierung - Wärmeschutz"}]
[null,"[2.60]","[60]",null,{"$f":"ROW()","v":60},"Sanierungsrate","%v.Bestand/a",null,{"$f":"M60","v":2.64},null,null,null,{"$f":"T60","v":2.64},null,">",null,{"$f":"ROW()","v":60},"Sanierungsrate",{"$f":"G60","v":"%v.Bestand/a"},{"$f":"IFERROR(AC60,AK60)","v":2.64},{"$f":"IFERROR(V60/T60,U$6)","v":0},{"$f":"IFERROR(AE60,AM60)","v":0},{"$f":"HYPERLINK(IFERROR(AF60,AN60),IFERROR(AG60,AO60))","v":"[S.4.63]"},null,{"$f":"HYPERLINK(IFERROR(AH60,AP60),IFERROR(AI60,AQ60))","v":"[D.1.781]"},null,null,660,{"$f":"INDIRECT($AB$3&AC$3&$AB60)","v":2.64},{"$error":"#REF!"},0,"[_S.xlsx]'4. Verbrauch'!D63","[S.4.63]","[D.xlsx]'1.'!D781",{"$f":"INDIRECT($AB$3&Z$3&$AB60)","v":"[D.1.781]"},null,2.64,{"$error":"#REF!"},0,"[_S.xlsx]'4. Verbrauch'!D63","[S.4.63]","[D.xlsx]'1.'!D781","[D.1.781]"]
[null,"[2.61]","[61]",null,{"$f":"ROW()","v":61},"Wohnfläche jährlich zu sanieren","Tsd. qm/a",null,{"$f":"L58*I60%","v":182.524085568},null,null,null,{"$f":"M58*M60%","v":182.524085568},null,null,null,{"$f":"ROW()","v":61}]
[null,"[2.62]","[62]",null,{"$f":"ROW()","v":62},"Wohnungen jährlich zu sanieren","Anzahl",null,{"$f":"I61*1000/I63","v":1825.2408556800001},null,null,null,{"$f":"M61*M63%","v":0}]
[null,"[2.63]","[63]",null,{"$f":"ROW()","v":63},"…bei Ø Wohnfläche/Wohnung","qm ",null,100]
[null,"[2.64]","[64]",null,{"$f":"ROW()","v":64},"Raumwärmebed.vor/nach Sanierung","kWh/m2/a",{"$f":"T64","v":122.1},{"$f":"H64","v":122.1},null,{"$f":"IFERROR(L64/I64,K$6)","v":0.37018837018837025},{"$f":"M64","v":45.2},{"$f":"V64","v":45.2},null,">",null,{"$f":"ROW()","v":64},{"$f":"F64","v":"Raumwärmebed.vor/nach Sanierung"},"kWh/m2/a",{"$f":"IFERROR(AC64,AK64)","v":122.1},{"$f":"IFERROR(V64/T64,U$6)","v":0.37018837018837025},{"$f":"IFERROR(AE64,AM64)","v":45.2},{"$f":"HYPERLINK(IFERROR(AF64,AN64),IFERROR(AG64,AO64))","v":"[S.4.60]"},null,{"$f":"HYPERLINK(IFERROR(AH64,AP64),IFERROR(AI64,AQ64))","v":"[D.1.772]"},null,null,657,{"$f":"INDIRECT($AB$3&AC$3&$AB64)","v":122.1},{"$error":"#REF!"},45.2,"[_S.xlsx]'4. Verbrauch'!D60","[S.4.60]","[D.xlsx]'1.'!D772",{"$f":"INDIRECT($AB$3&Z$3&$AB64)","v":"[D.1.772]"},null,122.1,{"$error":"#REF!"},45.2,"[_S.xlsx]'4. Verbrauch'!D60","[S.4.60]","[D.xlsx]'1.'!D772","[D.1.772]"]
[null,"[2.65]","[65]",null,{"$f":"ROW()","v":65},"GW-Bedarfsniveau Haushalte","% v.Haush.",{"$f":"100","v":100},{"$f":"H65","v":100},null,null,{"$f":"M65","v":100},{"$f":"H65","v":100},null,null,null,{"$f":"ROW()","v":65},{"$f":"F65","v":"GW-Bedarfsniveau Haushalte"},"% v.Haush.",{"$f":"IFERROR(AC65,AK65)","v":602149.86990123475},{"$f":"IFERROR(V65/T65,U$6)","v":1.0000000000000002},{"$f":"IFERROR(AE65,AM65)","v":602149.86990123487},{"$f":"HYPERLINK(IFERROR(AF65,AN65),IFERROR(AG65,AO65))","v":"[S.4.50]"},null,{"$f":"HYPERLINK(IFERROR(AH65,AP65),IFERROR(AI65,AQ65))","v":""},null,null,647,602149.86990123475,{"$error":"#REF!"},602149.86990123487,"[_S.xlsx]'4. Verbrauch'!D50","[S.4.50]","",{"$f":"INDIRECT($AB$3&Z$3&$AB65)","v":""},null,602149.86990123475,{"$error":"#REF!"},602149.86990123487,"[_S.xlsx]'4. Verbrauch'!D50","[S.4.50]","",""]
[null,"[2.66]","[66]",null,{"$f":"ROW()","v":66},"GW-Bedarfsniveau Gewerbe,Handlel","% v.Haush.",{"$f":"T66/(T65)%","v":48.606674202585147},{"$f":"H66","v":48.606674202585147},null,null,{"$f":"M66","v":48.606674202585147},{"$f":"V66/V65%","v":48.606674202585147},null,null,null,{"$f":"ROW()","v":66},"GW-Bedarfsniveau Gewerbe,Handlel","% v.Haush.",{"$f":"IFERROR(AC66,AK66)","v":292685.02547418349},{"$f":"IFERROR(V66/T66,U$6)","v":1.0000000000000002},{"$f":"IFERROR(AE66,AM66)","v":292685.02547418355},{"$f":"HYPERLINK(IFERROR(AF66,AN66),IFERROR(AG66,AO66))","v":"[S.4.55]"},null,{"$f":"HYPERLINK(IFERROR(AH66,AP66),IFERROR(AI66,AQ66))","v":""},null,null,652,292685.02547418349,{"$error":"#REF!"},292685.02547418355,"[_S.xlsx]'4. Verbrauch'!D55","[S.4.55]","",{"$f":"INDIRECT($AB$3&Z$3&$AB66)","v":""},null,292685.02547418349,{"$error":"#REF!"},292685.02547418355,"[_S.xlsx]'4. Verbrauch'!D55","[S.4.55]","",""]
[null,"[2.67]","[67]",null,{"$f":"ROW()","v":67},"Gewerbe/Handel zu sanieren","%zus.Haush.",null,{"$f":"L65*L66%/K58","v":48.606674202585147},null,null,null,{"$f":"M65*M66%/K58","v":48.606674202585147},null,null,null,{"$f":"ROW()","v":67},{"$f":"F67","v":"Gewerbe/Handel zu sanieren"}]
[null,"[2.68]","[68]",null,{"$f":"ROW()","v":68},"Wärmeversorgung - Anteile",null,null,null,null,null,null,null,null,null,null,{"$f":"ROW()","v":68},{"$f":"F68","v":"Wärmeversorgung - Anteile"}]
[null,"[2.69]","[69]",null,{"$f":"ROW()","v":69},"Biobrennstoffe Direktverbrennung","GWh/a",{"$f":"T69*H$54/T$55","v":127.74789614917218},{"$f":"H69","v":127.74789614917218},{"$f":"IF(AV69=0,\"\",HYPERLINK(\"[\"&J$3&\".xlsm]'\"&MID(AS69,3,20),\"[\"&AT69&\".\"&AV69&\"]\"))","v":""},{"$f":"IFERROR(L69/I69,K$6)","v":0},{"$f":"M69","v":0},{"$f":"V69*L$54/V$55","v":0},null,null,null,{"$f":"ROW()","v":69},{"$f":"F69","v":"Biobrennstoffe Direktverbrennung"},{"$f":"G69","v":"GWh/a"},{"$f":"IFERROR(AC69,AK69)","v":65627.474028627097},{"$f":"IFERROR(V69/T69,U$6)","v":0},{"$f":"IFERROR(AE69,AM69)","v":0},{"$f":"HYPERLINK(IFERROR(AF69,AN69),IFERROR(AG69,AO69))","v":"[S.2.243]"},null,{"$f":"HYPERLINK(IFERROR(AH69,AP69),IFERROR(AI69,AQ69))","v":""},null,null,340,{"$f":"INDIRECT($AB$3&AC$3&$AB69)","v":65627.474028627097},{"$error":"#REF!"},0,"[_S.xlsx]'2. Erneuerbare'!D243","[S.2.243]","",{"$f":"INDIRECT($AB$3&Z$3&$AB69)","v":""},null,65627.474028627097,{"$error":"#REF!"},0,"[_S.xlsx]'2. Erneuerbare'!D243","[S.2.243]","","",null,{"$f":"IFERROR(_xlfn.FORMULATEXT(I69),\"\")","v":"=H69"},{"$f":"IF(MID(AS69,2,1)=\"'\",VALUE(MID(AS69,3,1)),0)","v":0},{"$f":"IF(AT69>4,RIGHT(AS69,LEN(AS69)-FIND(\"!\",AS69)),)","v":0},{"$f":"IF(AT69>4,RIGHT(AS69,LEN(AS69)-FIND(\"!\",AS69)-1),)","v":0}]
[null,"[2.70]","[70]",null,{"$f":"ROW()","v":70},"Biobrennstoffe fest Heizwerke","GWh/a",{"$f":"T70*H$54/T$55","v":0},0,{"$f":"IF(AV70=0,\"\",HYPERLINK(\"[\"&J$3&\".xlsm]'\"&MID(AS70,3,20),\"[\"&AT70&\".\"&AV70&\"]\"))","v":""},0,{"$f":"M70","v":0},{"$f":"V70*L$54/V$55","v":0},null,null,null,{"$f":"ROW()","v":70},{"$f":"F70","v":"Biobrennstoffe fest Heizwerke"},{"$f":"G70","v":"GWh/a"},{"$f":"IFERROR(AC70,AK70)","v":0},{"$f":"IFERROR(V70/T70,U$6)","v":0},{"$f":"IFERROR(AE70,AM70)","v":0},{"$f":"HYPERLINK(IFERROR(AF70,AN70),IFERROR(AG70,AO70))","v":"[S.2.91]"},null,{"$f":"HYPERLINK(IFERROR(AH70,AP70),IFERROR(AI70,AQ70))","v":""},null,null,188,0,{"$error":"#REF!"},0,"[_S.xlsx]'2. Erneuerbare'!D91","[S.2.91]","",{"$f":"INDIRECT($AB$3&Z$3&$AB70)","v":""},null,0,{"$error":"#REF!"},0,"[_S.xlsx]'2. Erneuerbare'!D91","[S.2.91]","","",null,{"$f":"IFERROR(_xlfn.FORMULATEXT(I70),\"\")","v":"=H70"},{"$f":"IF(MID(AS70,2,1)=\"'\",VALUE(MID(AS70,3,1)),0)","v":0},{"$f":"IF(AT70>4,RIGHT(AS70,LEN(AS70)-FIND(\"!\",AS70)),)","v":0},{"$f":"IF(AT70>4,RIGHT(AS70,LEN(AS70)-FIND(\"!\",AS70)-1),)","v":0}]
[null,"[2.71]","[71]",null,{"$f":"ROW()","v":71},"Bioabwärme gesamt","GWh/a",{"$f":"SUM(H72:H75)","v":74.555596837078696},74.555596837078696,null,0.31155695973279718,{"$f":"SUM(L72:L75)","v":23.228315081624388},{"$f":"SUM(M72:M75)","v":23.228315081624388},null,null,null,{"$f":"ROW()","v":71},"Bioabwärme gesamt","GWh/a",{"$f":"IFERROR(AC71,AK71)","v":0},{"$f":"IFERROR(V71/T71,U$6)","v":0},{"$f":"IFERROR(AE71,AM71)","v":0},{"$f":"HYPERLINK(IFERROR(AF71,AN71),IFERROR(AG71,AO71))","v":0},null,{"$f":"HYPERLINK(IFERROR(AH71,AP71),IFERROR(AI71,AQ71))","v":0}]
[null,"[2.72]","[72]",null,{"$f":"ROW()","v":72},"…davon Bioabwärme fest KWK","GWh/a",{"$f":"T72*H$54/T$55","v":14.719786523149955},14.719786523149955,{"$f":"IF(AV72=0,\"\",HYPERLINK(\"[\"&J$3&\".xlsm]'\"&MID(AS72,3,20),\"[\"&AT72&\".\"&AV72&\"]\"))","v":""},0,{"$f":"M72","v":0},{"$f":"V72*L$54/V$55","v":0},null,null,null,{"$f":"ROW()","v":72},{"$f":"F72","v":"…davon Bioabwärme fest KWK"},{"$f":"G72","v":"GWh/a"},{"$f":"IFERROR(AC72,AK72)","v":7561.9437726545975},{"$f":"IFERROR(V72/T72,U$6)","v":0},{"$f":"IFERROR(AE72,AM72)","v":0},{"$f":"HYPERLINK(IFERROR(AF72,AN72),IFERROR(AG72,AO72))","v":"[S.2.87]"},null,{"$f":"HYPERLINK(IFERROR(AH72,AP72),IFERROR(AI72,AQ72))","v":""},null,null,184,{"$f":"INDIRECT($AB$3&AC$3&$AB72)","v":7561.9437726545975},{"$error":"#REF!"},0,"[_S.xlsx]'2. Erneuerbare'!D87","[S.2.87]","",{"$f":"INDIRECT($AB$3&Z$3&$AB72)","v":""},null,7561.9437726545975,{"$error":"#REF!"},0,"[_S.xlsx]'2. Erneuerbare'!D87","[S.2.87]","","",null,{"$f":"IFERROR(_xlfn.FORMULATEXT(I72),\"\")","v":"=H72"},{"$f":"IF(MID(AS72,2,1)=\"'\",VALUE(MID(AS72,3,1)),0)","v":0},{"$f":"IF(AT72>4,RIGHT(AS72,LEN(AS72)-FIND(\"!\",AS72)),)","v":0},{"$f":"IF(AT72>4,RIGHT(AS72,LEN(AS72)-FIND(\"!\",AS72)-1),)","v":0}]
[null,{"$f":"C$3&E$3&E73&F$3","v":"[2.73]"},{"$f":"C$3&E73&F$3","v":"[73]"},null,{"$f":"ROW()","v":73},"…davon Abwärme Müllverbr. KWK","GWh/a",23.228315081624388,23.228315081624388,{"$f":"IF(AV73=0,\"\",HYPERLINK(\"[\"&J$3&\".xlsm]'\"&MID(AS73,3,20),\"[\"&AT73&\".\"&AV73&\"]\"))","v":""},1,{"$f":"M73","v":23.228315081624388},23.228315081624388,null,null,null,{"$f":"ROW()","v":73},"…davon Abwärme Müllverbr. KWK","GWh/a",11933,1,11933,"[S.2.95]",null,"[D.1.360]",null,null,192,11933,{"$error":"#REF!"},11933,"[_S.xlsx]'2. Erneuerbare'!D95","[S.2.95]","[D.xlsx]'1.'!D360","[D.1.360]",null,11933,{"$error":"#REF!"},11933,"[_S.xlsx]'2. Erneuerbare'!D95","[S.2.95]","[D.xlsx]'1.'!D360","[D.1.360]",null,"=H73",0,0,0]
[null,"[2.74]","[74]",null,{"$f":"ROW()","v":74},"…davon Abwärme Biogas BHWK","GWh/a",35.58180720292799,35.58180720292799,"",0,0,0,null,null,null,{"$f":"ROW()","v":74},"…davon Abwärme Biogas BHWK","GWh/a",18279.31573428816,0,0,"[S.2.112]",null,"",null,null,209,18279.31573428816,{"$error":"#REF!"},0,"[_S.xlsx]'2. Erneuerbare'!D112","[S.2.112]","","",null,18279.31573428816,{"$error":"#REF!"},0,"[_S.xlsx]'2. Erneuerbare'!D112","[S.2.112]","","",null,"=H74",0,0,0]
[null,"[2.75]","[75]",null,{"$f":"ROW()","v":75},"…davon Abwärme PÖL HWK","GWh/a",1.025688029376371,1.025688029376371,"",0,0,0,null,null,null,{"$f":"ROW()","v":75},"…davon Abwärme PÖL HWK","GWh/a",526.92307692307691,0,0,"[S.2.137]",null,"",null,null,234,526.92307692307691,{"$error":"#REF!"},0,"[_S.xlsx]'2. Erneuerbare'!D137","[S.2.137]","","",null,526.92307692307691,{"$error":"#REF!"},0,"[_S.xlsx]'2. Erneuerbare'!D137","[S.2.137]","","",null,"=H75",0,0,0]
[null,"[2.76]","[76]",null,{"$f":"ROW()","v":76},"H2-KWK-Abwärme","GWh/a",0,0,null,0,70.90816723590514,70.90816723590514,null,null,null,{"$f":"ROW()","v":76},"H2-KWK-Abwärme","GWh/a",0,0,36427.401499105363,"[S.2.217]",null,"",null,null,314,0,{"$error":"#REF!"},36427.401499105363,"[_S.xlsx]'2. Erneuerbare'!D217","[S.2.217]","","",null,0,{"$error":"#REF!"},36427.401499105363,"[_S.xlsx]'2. Erneuerbare'!D217","[S.2.217]","",""]
[null,"[2.77]","[77]",null,{"$f":"ROW()","v":77},{"$f":"\"Solarwärme (siehe [\"&E87&\"])\"","v":"Solarwärme (siehe [87])"},"GWh/a",15.183177544345115,{"$f":"H77*I89/H89","v":15.183177544345115},null,0.73452326867391726,{"$f":"L87*L56%","v":11.152397198728794},11.152397198728792,null,null,null,{"$f":"ROW()","v":77},"Solarwärme (siehe [87])","GWh/a",7800.0000000000009,0.73452326867391715,5729.2814956565544,"[S.2.10]",null,"",null,null,107,7800.0000000000009,{"$error":"#REF!"},5729.2814956565544,"[_S.xlsx]'2. Erneuerbare'!D10","[S.2.10]","","",null,7800.0000000000009,{"$error":"#REF!"},5729.2814956565544,"[_S.xlsx]'2. Erneuerbare'!D10","[S.2.10]","",""]
[null,"[2.78]","[78]",null,{"$f":"ROW()","v":78},"Wärmepumpe Nutzwärme gesamt","GWh/a",{"$f":"SUM(H79:H81)","v":22.003928071958612},{"$f":"SUM(I79:I81)","v":22.003928071958612},null,41.055871340787434,{"$f":"SUM(L79:L81)","v":903.39043991427366},{"$f":"SUM(M79:M81)","v":903.39043991427366},null,null,null,null,"Wärmepumpe Nutzwärme gesamt","GWh/a"]
[null,"[2.79]","[79]",null,{"$f":"ROW()","v":79},"…davon Umgebungswärme","GWh/a",{"$f":"T79*H$54/T$55","v":6.3882371821815314},{"$f":"I81*H79/H81","v":6.3882371821815314},null,64.906510567586352,{"$f":"L81*M79/M81","v":414.63818417351359},{"$f":"V79*L$54/V$55","v":414.63818417351359},null,null,null,{"$f":"ROW()","v":79},"…davon Umgebungswärme","GWh/a",{"$f":"IFERROR(AC79,AK79)","v":3281.8064516129029},{"$f":"IFERROR(V79/T79,U$6)","v":64.906510567586352},{"$f":"IFERROR(AE79,AM79)","v":213010.60513238594},{"$f":"HYPERLINK(IFERROR(AF79,AN79),IFERROR(AG79,AO79))","v":"[S.2.153]"},null,{"$f":"HYPERLINK(IFERROR(AH79,AP79),IFERROR(AI79,AQ79))","v":""},null,null,250,{"$f":"INDIRECT($AB$3&AC$3&$AB79)","v":3281.8064516129029},{"$error":"#REF!"},213010.60513238594,"[_S.xlsx]'2. Erneuerbare'!D153","[S.2.153]","",{"$f":"INDIRECT($AB$3&Z$3&$AB79)","v":""},null,3281.8064516129029,{"$error":"#REF!"},213010.60513238594,"[_S.xlsx]'2. Erneuerbare'!D153","[S.2.153]","",""]
[null,"[2.80]","[80]",null,{"$f":"ROW()","v":80},"…davon Erdwärme","GWh/a",{"$f":"T80*H$54/T$55","v":8.517649576242043},{"$f":"I81*H80/H81","v":8.517649576242043},null,27.985053469357894,{"$f":"L81*M80/M81","v":238.36687882438719},{"$f":"V80*L$54/V$55","v":238.36687882438716},null,null,null,{"$f":"ROW()","v":80},{"$f":"F80","v":"…davon Erdwärme"},{"$f":"G80","v":"GWh/a"},{"$f":"IFERROR(AC80,AK80)","v":4375.7419354838712},{"$f":"IFERROR(V80/T80,U$6)","v":27.98505346935789},{"$f":"IFERROR(AE80,AM80)","v":122455.37203262773},{"$f":"HYPERLINK(IFERROR(AF80,AN80),IFERROR(AG80,AO80))","v":"[S.2.159]"},null,{"$f":"HYPERLINK(IFERROR(AH80,AP80),IFERROR(AI80,AQ80))","v":""},null,null,256,4375.7419354838712,{"$error":"#REF!"},122455.37203262773,"[_S.xlsx]'2. Erneuerbare'!D159","[S.2.159]","",{"$f":"INDIRECT($AB$3&Z$3&$AB80)","v":""},null,4375.7419354838712,{"$error":"#REF!"},122455.37203262773,"[_S.xlsx]'2. Erneuerbare'!D159","[S.2.159]","",""]
[null,"[2.81]","[81]",null,{"$f":"ROW()","v":81},"…davon Antriebsstrom","GWh/a",{"$f":"T81*H$54/T$55","v":7.0980413135350373},{"$f":"H81","v":7.0980413135350373},{"$f":"IF(AV81=0,\"\",HYPERLINK(\"[\"&J$3&\".xlsm]'\"&MID(AS81,3,20),\"[\"&AT81&\".\"&AV81&\"]\"))","v":""},35.275277482383878,{"$f":"L82","v":250.38537691637296},{"$f":"V81*L$54/V$55","v":250.38537691637296},null,null,null,{"$f":"ROW()","v":81},"…davon Antriebsstrom","GWh/a",{"$f":"IFERROR(AC81,AK81)","v":3646.4516129032263},{"$f":"IFERROR(V81/T81,U$6)","v":35.275277482383885},{"$f":"IFERROR(AE81,AM81)","v":128629.59247124757},{"$f":"HYPERLINK(IFERROR(AF81,AN81),IFERROR(AG81,AO81))","v":"[S.2.148]"},null,{"$f":"HYPERLINK(IFERROR(AH81,AP81),IFERROR(AI81,AQ81))","v":"[D.1.519]"},null,null,245,3646.4516129032263,{"$error":"#REF!"},128629.59247124757,"[_S.xlsx]'2. Erneuerbare'!D148","[S.2.148]","[D.xlsx]'1.'!D519",{"$f":"INDIRECT($AB$3&Z$3&$AB81)","v":"[D.1.519]"},null,3646.4516129032263,{"$error":"#REF!"},128629.59247124757,"[_S.xlsx]'2. Erneuerbare'!D148","[S.2.148]","[D.xlsx]'1.'!D519","[D.1.519]",null,{"$f":"IFERROR(_xlfn.FORMULATEXT(I81),\"\")","v":"=H81"},{"$f":"IF(MID(AS81,2,1)=\"'\",VALUE(MID(AS81,3,1)),0)","v":0},{"$f":"IF(AT81>4,RIGHT(AS81,LEN(AS81)-FIND(\"!\",AS81)),)","v":0},{"$f":"IF(AT81>4,RIGHT(AS81,LEN(AS81)-FIND(\"!\",AS81)-1),)","v":0}]
[null,"[2.82]","[82]",null,{"$f":"ROW()","v":82},"Wärmepumpen-Deckungsausgleich","GWh/a",null,null,null,null,{"$f":"(SUM(M69:M78)-M71-(SUM(L69:L77)-L71))*M81/M78","v":250.38537691637296}]
[null,"[2.83]","[83]",null,{"$f":"ROW()","v":83},"Wärmepumpe Volllaststunden","h/a",{"$f":"T83","v":2050},{"$f":"H83","v":2050},null,{"$f":"IFERROR(L83/I83,K$6)","v":0.82926829268292679},{"$f":"M83","v":1700},{"$f":"V83","v":1700},null,null,null,{"$f":"ROW()","v":83},{"$f":"F83","v":"Wärmepumpe Volllaststunden"},{"$f":"G83","v":"h/a"},{"$f":"IFERROR(AC83,AK83)","v":2050},{"$f":"IFERROR(V83/T83,U$6)","v":0.82926829268292679},{"$f":"IFERROR(AE83,AM83)","v":1700},{"$f":"HYPERLINK(IFERROR(AF83,AN83),IFERROR(AG83,AO83))","v":"[D.1.522]"},null,{"$f":"HYPERLINK(IFERROR(AH83,AP83),IFERROR(AI83,AQ83))","v":"[D.1.525]"},null,null,"x",2050,{"$f":"INDIRECT($AB$3&AD$3&$AB83)","v":{"$error":"#REF!"}},1700,"[D.xlsx]'1.'!D522","[D.1.522]","[D.xlsx]'1.'!D525","[D.1.525]",null,2050,{"$error":"#REF!"},1700,"[D.xlsx]'1.'!D522","[D.1.522]","[D.xlsx]'1.'!D525","[D.1.525]"]
[null,"[2.84]","[84]",null,{"$f":"ROW()","v":84},"Wärmepumpe inst. Leistung elektr.","MW",{"$f":"H81*1000/H83","v":3.4624591773341646},{"$f":"I81*1000/I83","v":3.4624591773341646},null,{"$f":"IFERROR(L84/I84,K$6)","v":42.537834611109965},{"$f":"L81*1000/L83","v":147.28551583316056},{"$f":"M81*1000/M83","v":147.28551583316056},null,null,null,{"$f":"ROW()","v":84},"Wärmepumpe inst. Leistung elektr.","MW",{"$f":"T81*1000/T83","v":1778.7568843430372},{"$f":"IFERROR(V84/T84,U$6)","v":42.537834611109979},{"$f":"V81*1000/V83","v":75664.4661595574},0,null,0]
[null,"[2.85]","[85]",null,{"$f":"ROW()","v":85},"Fossile Brennstoffe+Strom","GWh/a",{"$f":"H56-SUM(H69:H78)+H71","v":1502.3603102898114},{"$f":"I56-SUM(I69:I78)+I71","v":1502.3603102898114},null,{"$f":"IFERROR(L85/I85,K$6)","v":-2.3923878046056271E-5},{"$f":"L56-SUM(L69:L78)+L71","v":-3.5942284844608707E-2},{"$f":"M56-SUM(M69:M78)+M71","v":-3.5942284844608707E-2},null,null,null,{"$f":"ROW()","v":85},{"$f":"F85","v":"Fossile Brennstoffe+Strom"},{"$f":"G85","v":"GWh/a"},{"$f":"T56-SUM(T69:T81)+T71","v":771802.23876292515},{"$f":"IFERROR(V85/T85,U$6)","v":-2.3923878046108299E-5},{"$f":"V56-SUM(V69:V81)+V71","v":-18.464502635877579},{"$f":"HYPERLINK(IFERROR(AF85,AN85),IFERROR(AG85,AO85))","v":0},null,{"$f":"HYPERLINK(IFERROR(AH85,AP85),IFERROR(AI85,AQ85))","v":0}]
[null,"[2.86]","[86]",null,{"$f":"ROW()","v":86}]
[null,"[2.87]","[87]",null,{"$f":"ROW()","v":87},"Solarwärme / Gebäudewärme","%",{"$f":"H77/H56%","v":0.87166918057298126},{"$f":"I77/I56%","v":0.87166918057298126},null,{"$f":"IFERROR(L87/I87,K$6)","v":1.2684661914529725},{"$f":"M87","v":1.1056828856883429},{"$f":"V87","v":1.1056828856883429},null,null,null,{"$f":"ROW()","v":87},{"$f":"F87","v":"Solarwärme / Gebäudewärme"},{"$f":"G87","v":"%"},{"$f":"T77/T56%","v":0.87166918057298126},{"$f":"IFERROR(V87/T87,U$6)","v":1.2684661914529725},{"$f":"V77/V56%","v":1.1056828856883429},{"$f":"HYPERLINK(IFERROR(AF87,AN87),IFERROR(AG87,AO87))","v":0},null,{"$f":"HYPERLINK(IFERROR(AH87,AP87),IFERROR(AI87,AQ87))","v":0}]
[null,"[2.88]","[88]",null,{"$f":"ROW()","v":88},"Solarthermie / Solardachfläche","% ",{"$f":"T88","v":8.9322458184692248},{"$f":"H88","v":8.9322458184692248},null,{"$f":"IFERROR(L88/I88,K$6)","v":8.0283149583088645E-2},{"$f":"M88*L77/M77","v":0.7171088271570828},{"$f":"V88","v":0.71710882715708268},null,null,null,{"$f":"ROW()","v":88},{"$f":"F88","v":"Solarthermie / Solardachfläche"},{"$f":"G88","v":"% "},{"$f":"IFERROR(AC88,AK88)","v":8.9322458184692248},{"$f":"IFERROR(V88/T88,U$6)","v":8.0283149583088631E-2},{"$f":"IFERROR(AE88,AM88)","v":0.71710882715708268},{"$f":"HYPERLINK(IFERROR(AF88,AN88),IFERROR(AG88,AO88))","v":"[S.2.8]"},null,{"$f":"HYPERLINK(IFERROR(AH88,AP88),IFERROR(AI88,AQ88))","v":"[D.1.137]"},null,null,105,{"$f":"INDIRECT($AB$3&AC$3&$AB88)","v":8.9322458184692248},{"$error":"#REF!"},0.71710882715708268,"[_S.xlsx]'2. Erneuerbare'!D8","[S.2.8]","[D.xlsx]'1.'!D137",{"$f":"INDIRECT($AB$3&Z$3&$AB88)","v":"[D.1.137]"},null,8.9322458184692248,{"$error":"#REF!"},0.71710882715708268,"[_S.xlsx]'2. Erneuerbare'!D8","[S.2.8]","[D.xlsx]'1.'!D137","[D.1.137]"]
[null,"[2.89]","[89]",null,{"$f":"ROW()","v":89},"Solarthermie-Dachflächen","Tsd. Qm",{"$f":"H29*10000/1000*H88%","v":44.074216676189174},{"$f":"H89","v":44.074216676189174},{"$f":"IF(AV89=0,\"\",HYPERLINK(\"[\"&J$3&\".xlsm]'\"&MID(AS89,3,20),\"[\"&AT89&\".\"&AV89&\"]\"))","v":""},{"$f":"IFERROR(L89/I89,K$6)","v":0.62218184237553298},{"$f":"M89*L77/M77","v":27.42217733284982},{"$f":"M29*10000/1000*M88%","v":27.422177332849813},null,null,null,{"$f":"ROW()","v":89},{"$f":"F89","v":"Solarthermie-Dachflächen"},"Tsd. Qm",{"$f":"IFERROR(AC89,AK89)","v":3646.4516129032263},{"$f":"IFERROR(V89/T89,U$6)","v":35.275277482383885},{"$f":"IFERROR(AE89,AM89)","v":128629.59247124757},{"$f":"HYPERLINK(IFERROR(AF89,AN89),IFERROR(AG89,AO89))","v":"[S.2.148]"},null,{"$f":"HYPERLINK(IFERROR(AH89,AP89),IFERROR(AI89,AQ89))","v":"[D.1.519]"},null,null,245,3646.4516129032263,{"$error":"#REF!"},128629.59247124757,"[_S.xlsx]'2. Erneuerbare'!D148","[S.2.148]","[D.xlsx]'1.'!D519",{"$f":"INDIRECT($AB$3&Z$3&$AB89)","v":"[D.1.519]"},null,3646.4516129032263,{"$error":"#REF!"},128629.59247124757,"[_S.xlsx]'2. Erneuerbare'!D148","[S.2.148]","[D.xlsx]'1.'!D519","[D.1.519]",null,{"$f":"IFERROR(_xlfn.FORMULATEXT(I89),\"\")","v":"=H89"},{"$f":"IF(MID(AS89,2,1)=\"'\",VALUE(MID(AS89,3,1)),0)","v":0},{"$f":"IF(AT89>4,RIGHT(AS89,LEN(AS89)-FIND(\"!\",AS89)),)","v":0},{"$f":"IF(AT89>4,RIGHT(AS89,LEN(AS89)-FIND(\"!\",AS89)-1),)","v":0}]
[]
[null,null,null,null,null,"am 28.10.2023 ergänzt, am 02.11.2023 Strom aus Tiefengeothermie ausgeblendet:"]
[null,{"$f":"C$3&E$3&E92&F$3","v":"[2.92]"},{"$f":"C$3&E92&F$3","v":"[92]"},null,{"$f":"ROW()","v":92},{"$f":"R92","v":"Wasserkraft "},{"$f":"S92","v":"GWh/a"},{"$f":"T92*H$15/T$15","v":38.204881165210679},{"$f":"'7.Extradaten'!G8","v":0.6},{"$f":"IF(AV92=0,\"\",HYPERLINK(\"[\"&J$3&\".xlsm]'\"&MID(AS92,3,20),\"[\"&AT92&\".\"&AV92&\"]\"))","v":"[7.8]"},{"$f":"IFERROR(L92/I92,K$6)","v":63.674801942017801},{"$f":"M92","v":38.204881165210679},{"$f":"V92*M$15/V$15","v":38.204881165210679},null,null,null,{"$f":"ROW()","v":92},"Wasserkraft ","GWh/a",{"$f":"IFERROR(AC92,AK92)","v":20218.875000000004},{"$f":"IFERROR(V92/T92,U$6)","v":1},{"$f":"IFERROR(AE92,AM92)","v":20218.875000000004},{"$f":"HYPERLINK(IFERROR(AF92,AN92),IFERROR(AG92,AO92))","v":"[S.2.46]"},null,null,null,null,143,{"$f":"INDIRECT($AB$3&AC$3&$AB92)","v":20218.875000000004},{"$error":"#REF!"},{"$f":"INDIRECT($AB$3&AE$3&$AB92)","v":20218.875000000004},"[_S.xlsx]'2. Erneuerbare'!D46","[S.2.46]","",{"$f":"INDIRECT($AB$3&Z$3&$AB92)","v":""},null,20218.875000000004,{"$error":"#REF!"},20218.875000000004,"[_S.xlsx]'2. Erneuerbare'!D46","[S.2.46]","","",null,{"$f":"IFERROR(_xlfn.FORMULATEXT(I92),\"\")","v":"='7.Extradaten'!G8"},{"$f":"IF(MID(AS92,2,1)=\"'\",VALUE(MID(AS92,3,1)),0)","v":7},{"$f":"IF(AT92>4,RIGHT(AS92,LEN(AS92)-FIND(\"!\",AS92)),)","v":"G8"},{"$f":"IF(AT92>4,RIGHT(AS92,LEN(AS92)-FIND(\"!\",AS92)-1),)","v":"8"}]
[null,"[2.93]","[93]",null,{"$f":"ROW()","v":93},{"$f":"R93","v":"Biomasse-Strom"},{"$f":"S93","v":"GWh/a"},{"$f":"T93*H$34/T$34","v":107.95889973118133},{"$f":"'7.Extradaten'!G9","v":76},{"$f":"IF(AV93=0,\"\",HYPERLINK(\"[\"&J$3&\".xlsm]'\"&MID(AS93,3,20),\"[\"&AT93&\".\"&AV93&\"]\"))","v":"[7.9]"},0.14698827694466413,{"$f":"M93","v":11.171109047794474},{"$f":"V93*M$15/V$15","v":11.171109047794474},null,null,null,{"$f":"ROW()","v":93},"Biomasse-Strom","GWh/a",{"$f":"IFERROR(AC93,AK93)","v":54771.878206082576},{"$f":"IFERROR(V93/T93,U$6)","v":0.10793860268504459},{"$f":"IFERROR(AE93,AM93)","v":5912},{"$f":"HYPERLINK(IFERROR(AF93,AN93),IFERROR(AG93,AO93))","v":"[S.2.185]"},null,null,null,null,282,54771.878206082576,{"$error":"#REF!"},5912,"[_S.xlsx]'2. Erneuerbare'!D185","[S.2.185]","",{"$f":"INDIRECT($AB$3&Z$3&$AB93)","v":""},null,54771.878206082576,{"$error":"#REF!"},5912,"[_S.xlsx]'2. Erneuerbare'!D185","[S.2.185]","","",null,"='7.Extradaten'!G9",7,"G9","9"]

{"sheet":"2.WindOnshore","index":3,"n_rows":31,"n_cols":99,"rows_kept":31,"cut":false,"hidden":true,"merged":[[6,16,6,18],[22,6,22,7],[22,8,22,9],[4,6,4,10],[5,6,5,7],[6,12,6,15]]}
[null,null,null,"D",null,null,0,1,2,0,1,null,null,null,"[",{"$f":"BO1","v":"2."},"]",null,null,null,null,null,null,null,null,null,null,{"$f":"\"I_!\"","v":"I_!"},"F","L","N","C",null,"E","B","K",{"$f":"SUBSTITUTE(ADDRESS(1,COLUMN(),4),1,)","v":"AK"},{"$f":"\"IL_!\"","v":"IL_!"},"B","C","D","E","F","G","H","[L.xlsx]","L.",null,"[","]",{"$f":"#REF!","v":{"$error":"#REF!"}},null,"EB n.Quellen>>","Bilanz:",0,null,null,null,null,null,null,null,"Vorlagen>>>",{"$f":"BM1&BO1","v":{"$error":"#VALUE!"}},{"$f":"MID(BN1,1,1)&\".\"","v":{"$error":"#VALUE!"}},{"$f":"MID(BQ1,FIND(\"[\",BQ1)+1,FIND(\"xlsx\",BQ1)-FIND(\"[\",BQ1)-2)","v":{"$error":"#VALUE!"}},{"$f":"LEFT(BP1,FIND(\".\",BP1))","v":"2."},{"$f":"MID(BQ1,FIND(\"]\",BQ1)+1,255)","v":"2.WindOnshore"},{"$f":"CELL(\"dateiname\",BQ1)","v":"C:\\Users\\schmi\\Documents\\_wattweg2008\\Veranstaltungen_2024\\240828WorkshopRegionalplaner\\Arbeitsordner200822m\\[P240826.a-D.H2i-L.SHG.xlsm]2.WindOnshore"},null,null,null,null,null,null,"D","[","]","[D.xlsx]",{"$f":"\"[\"&BN1&\"xlsx]\"","v":{"$error":"#VALUE!"}},null,{"$f":"BM1&BO1&\" - \"","v":{"$error":"#VALUE!"}},{"$f":"'0.Leitfaden'!#REF!&\" \"&'0.Leitfaden'!#REF!&\" 100%EE (\"&'0.Leitfaden'!#REF!&\")\"","v":{"$error":"#REF!"}},null,null,{"$f":"Versionen!A1","v":"240208e"},{"$f":"TEXT(TODAY(),\"tt.MM.jjjj\")","v":"27.08.2024"},{"$f":"TEXT(NOW(),\"hh:mm\")","v":"13:27"},{"$f":"\"100prosimP (\"&BN1&\".xlsx, V.\"&CH1&\")   -   \"&CI1&\"  \"&CJ1","v":{"$error":"#VALUE!"}},null,null,null,null,null,null,null,null,null,"09.01"]
[null,null,null,null,null,null,null,null,null,null,{"$f":"CK1","v":{"$error":"#VALUE!"}},null,"•"]
[null,null,null,{"$f":"BM1&BP1&\" - \"&'1.Ansicht'!BF3","v":{"$error":"#VALUE!"}},null,null,null,null,null,null,null,null,"https://geoportal.bayern.de/energieatlas-karten/?wicket-crypt=lp19lhhy5QM "]
[null,{"$f":"O$1&P$1&D4&Q$1","v":"[2.4]"},{"$f":"O$1&D4&Q$1","v":"[4]"},{"$f":"ROW()","v":4}]
[null,"[2.5]","[5]",{"$f":"ROW()","v":5},"Wind onshore",null,{"$f":"G23","v":"L.SHG"}]
[null,"[2.6]","[6]",{"$f":"ROW()","v":6},null,"Optionswahl:","                Status:",null,2,"Ziel:  ",1]
[null,{"$f":"Z$2&AA$2&D7&AB$2","v":"7"},{"$f":"Z$2&D7&AB$2","v":"7"},{"$f":"ROW()","v":7},null,"gewählt:",{"$f":"IF($I6=0,$M$2,\"\")","v":""},{"$f":"IF($I6=H8,$M$2,\"\")","v":""},{"$f":"IF($I6=I8,$M$2,\"\")","v":"•"},{"$f":"IF($K6=0,$M$2,\"\")","v":""},{"$f":"IF($K6=K8,$M$2,\"\")","v":"•"},null,{"$f":"\"Standard \"&'5.Kenndaten'!H9&\".\"&'5.Kenndaten'!J10","v":"Standard L.SHG"},null,null,null,{"$f":"'5.Kenndaten'!F13","v":"D.H2i"}]
[null,"[2.8]","[8]",{"$f":"ROW()","v":8},null,null,"0 Standard",1,2,"0 Standard",1,null,"Status",null,"Ziel",null,"Status",null,"Ziel"]
[null,"[2.9]","[9]",{"$f":"ROW()","v":9},"Windstrom onshore",{"$f":"'1.Ansicht'!#REF!","v":{"$error":"#REF!"}},{"$f":"M9","v":{"$error":"#REF!"}},30.125,{"$f":"I10*I12/1000","v":{"$error":"#REF!"}},{"$f":"O9","v":{"$error":"#REF!"}},{"$f":"K12*K10/1000","v":{"$error":"#REF!"}},null,{"$f":"Q9*'1.Ansicht'!#REF!/1000","v":{"$error":"#REF!"}},{"$f":"C9&'1.Ansicht'!#REF!","v":{"$error":"#REF!"}},{"$f":"S9*'1.Ansicht'!#REF!/1000","v":{"$error":"#REF!"}},{"$f":"C9&'1.Ansicht'!#REF!","v":{"$error":"#REF!"}},{"$f":"'1.Ansicht'!#REF!","v":{"$error":"#REF!"}},{"$f":"'1.Ansicht'!#REF!","v":{"$error":"#REF!"}},{"$f":"'1.Ansicht'!#REF!","v":{"$error":"#REF!"}},{"$f":"'1.Ansicht'!#REF!","v":{"$error":"#REF!"}}]
[null,{"$f":"O$1&P$1&D10&Q$1","v":"[2.10]"},{"$f":"O$1&D10&Q$1","v":"[10]"},{"$f":"ROW()","v":10},"Flächenertrag Windpark onshore ","MWh/ha/a",{"$f":"M10","v":{"$error":"#REF!"}},{"$f":"H9*1000/H12","v":{"$error":"#REF!"}},{"$f":"$G10*I11%","v":{"$error":"#REF!"}},{"$f":"O10","v":{"$error":"#REF!"}},{"$f":"J10*K11%","v":{"$error":"#REF!"}},null,{"$f":"Q10","v":{"$error":"#REF!"}},{"$f":"C10","v":"[10]"},{"$f":"S10","v":{"$error":"#REF!"}},{"$f":"C10","v":"[10]"},{"$f":"'1.Ansicht'!#REF!","v":{"$error":"#REF!"}},{"$f":"'1.Ansicht'!#REF!","v":{"$error":"#REF!"}},{"$f":"'1.Ansicht'!#REF!","v":{"$error":"#REF!"}},{"$f":"'1.Ansicht'!#REF!","v":{"$error":"#REF!"}}]
[null,"[2.11]","[11]",{"$f":"ROW()","v":11},"(relativ zum Standard)","%",{"$f":"G10/G10%","v":{"$error":"#REF!"}},{"$f":"H10/G10%","v":{"$error":"#REF!"}},{"$f":"G11","v":{"$error":"#REF!"}},{"$f":"J10/J10%","v":{"$error":"#REF!"}},{"$f":"IF(I6=1,H11,IF(I6=2,I11,G11))","v":{"$error":"#REF!"}},null,null,null,null,null,null,null,null,null,null,"Was ist mit K10? Hsk 08.12.2019"]
[null,"[2.12]","[12]",{"$f":"ROW()","v":12},"Beanspruchte Windparkfläche (absolut)","ha",{"$f":"M12","v":{"$error":"#REF!"}},{"$f":"H16*H15","v":{"$error":"#REF!"}},{"$f":"I16*I15","v":{"$error":"#REF!"}},{"$f":"O12","v":{"$error":"#REF!"}},{"$f":"'1.Ansicht'!#REF!*'2.WindOnshore'!K13%","v":{"$error":"#REF!"}},null,{"$f":"M9/M10*1000","v":{"$error":"#REF!"}},{"$f":"C9&C10","v":"[9][10]"},{"$f":"J9/J10*1000","v":{"$error":"#REF!"}},{"$f":"C9&C10","v":"[9][10]"},{"$f":"'1.Ansicht'!#REF!","v":{"$error":"#REF!"}},null,{"$f":"'1.Ansicht'!#REF!","v":{"$error":"#REF!"}},{"$f":"'1.Ansicht'!#REF!","v":{"$error":"#REF!"}}]
[null,"[2.13]","[13]",{"$f":"ROW()","v":13},"(relativ zur Gebietsfläche)","%",{"$f":"M13","v":{"$error":"#REF!"}},{"$f":"H12/'1.Ansicht'!#REF!%","v":{"$error":"#REF!"}},{"$f":"I12/'1.Ansicht'!#REF!%","v":{"$error":"#REF!"}},{"$f":"O13","v":{"$error":"#REF!"}},0,null,{"$f":"M12/'1.Ansicht'!#REF!%","v":{"$error":"#REF!"}},{"$f":"C12&'1.Ansicht'!#REF!","v":{"$error":"#REF!"}},{"$f":"O12/'1.Ansicht'!#REF!%","v":{"$error":"#REF!"}},{"$f":"C12&'1.Ansicht'!#REF!","v":{"$error":"#REF!"}},{"$f":"Q12/'1.Ansicht'!#REF!%","v":{"$error":"#REF!"}},null,{"$f":"S12/'1.Ansicht'!#REF!%","v":{"$error":"#REF!"}},{"$f":"C12&'1.Ansicht'!#REF!","v":{"$error":"#REF!"}}]
[null,"[2.14]","[14]",{"$f":"ROW()","v":14},"(relativ zur Landwirtschaftsfläche)","%",{"$f":"M14","v":{"$error":"#REF!"}},{"$f":"H12/'1.Ansicht'!#REF!%","v":{"$error":"#REF!"}},{"$f":"I12/'1.Ansicht'!#REF!%","v":{"$error":"#REF!"}},{"$f":"O14","v":{"$error":"#REF!"}},{"$f":"K12/'1.Ansicht'!#REF!%","v":{"$error":"#REF!"}},null,{"$f":"M12/'1.Ansicht'!#REF!%","v":{"$error":"#REF!"}},{"$f":"C12&'1.Ansicht'!#REF!","v":{"$error":"#REF!"}},{"$f":"O12/'1.Ansicht'!#REF!%","v":{"$error":"#REF!"}},{"$f":"C12&'1.Ansicht'!#REF!","v":{"$error":"#REF!"}},{"$f":"Q12/'1.Ansicht'!#REF!%","v":{"$error":"#REF!"}},null,{"$f":"S12/'1.Ansicht'!#REF!%","v":{"$error":"#REF!"}},{"$f":"C12&'1.Ansicht'!#REF!","v":{"$error":"#REF!"}}]
[null,"[2.15]","[15]",{"$f":"ROW()","v":15},"Spezifischer Flächenbedarf","ha/MW",{"$f":"M15","v":{"$error":"#REF!"}},{"$f":"$G15","v":{"$error":"#REF!"}},{"$f":"$G15","v":{"$error":"#REF!"}},{"$f":"O15","v":{"$error":"#REF!"}},{"$f":"O15","v":{"$error":"#REF!"}},null,{"$f":"Q15","v":{"$error":"#REF!"}},{"$f":"C15","v":"[15]"},{"$f":"S15","v":{"$error":"#REF!"}},{"$f":"C15","v":"[15]"},{"$f":"'1.Ansicht'!#REF!","v":{"$error":"#REF!"}},null,{"$f":"'1.Ansicht'!#REF!","v":{"$error":"#REF!"}},{"$f":"'1.Ansicht'!#REF!","v":{"$error":"#REF!"}}]
[null,"[2.16]","[16]",{"$f":"ROW()","v":16},"Install.Leistung Wind onshore","MW ",{"$f":"G12/G15","v":{"$error":"#REF!"}},16.7,0,{"$f":"J12/J15","v":{"$error":"#REF!"}},{"$f":"K12/K15","v":{"$error":"#REF!"}},null,{"$f":"M12/M15","v":{"$error":"#REF!"}},{"$f":"C12&C15","v":"[12][15]"},{"$f":"O12/O15","v":{"$error":"#REF!"}},{"$f":"C12&C15","v":"[12][15]"},{"$f":"Q12/Q15","v":{"$error":"#REF!"}},null,{"$f":"S12/S15","v":{"$error":"#REF!"}},{"$f":"C12&C15","v":"[12][15]"}]
[null,"[2.17]","[17]",{"$f":"ROW()","v":17},"Anzahl Großwindanlagen",null,null,7,null,null,{"$f":"K16/K18","v":{"$error":"#REF!"}}]
[null,{"$f":"O$1&P$1&D18&Q$1","v":"[2.18]"},{"$f":"O$1&D18&Q$1","v":"[18]"},{"$f":"ROW()","v":18},"Anlagen-Nennleistung Durchschnitt","MW",null,{"$f":"H16/H17","v":2.3857142857142857},{"$f":"I16/I17","v":{"$error":"#DIV/0!"}},null,5]
[null,"[2.19]","[19]",{"$f":"ROW()","v":19}]
[null,"[2.20]","[20]",{"$f":"ROW()","v":20}]
[null,"[2.21]","[21]",{"$f":"ROW()","v":21}]
[null,"[2.22]","[22]",{"$f":"ROW()","v":22}]
[null,{"$f":"O$1&P$1&D23&Q$1","v":"[2.23]"},{"$f":"O$1&D23&Q$1","v":"[23]"},{"$f":"ROW()","v":23},"Gemäß Optionsauswahl:",null,{"$f":"'5.Kenndaten'!H9&\".\"&'5.Kenndaten'!J10","v":"L.SHG"},null,{"$f":"'5.Kenndaten'!F13","v":"D.H2i"}]
[null,"[2.24]","[24]",{"$f":"ROW()","v":24},null,null,"Status","Ziel  ","Status","Ziel"]
[null,"[2.25]","[25]",{"$f":"ROW()","v":25},"Windstrom onshore","GWh/a",{"$f":"IF(I6=1,H9,IF(I6=2,I9,G9))","v":{"$error":"#REF!"}},{"$f":"IF(K6=1,K9,J9)","v":{"$error":"#REF!"}},{"$f":"Q9","v":{"$error":"#REF!"}},{"$f":"S9","v":{"$error":"#REF!"}},{"$f":"C9","v":"[9]"}]
[null,"[2.26]","[26]",{"$f":"ROW()","v":26},"Flächenertrag Windpark onshore ",{"$f":"F10","v":"MWh/ha/a"},{"$f":"IF(I$6=1,H10,IF(I$6=2,I10,G10))","v":{"$error":"#REF!"}},{"$f":"IF(K$6=1,K10,J10)","v":{"$error":"#REF!"}},{"$f":"Q10","v":{"$error":"#REF!"}},{"$f":"S10","v":{"$error":"#REF!"}},{"$f":"C10","v":"[10]"}]
[null,"[2.27]","[27]",{"$f":"ROW()","v":27},"Windparkfläche rel. zu Gebietsfläche","%",{"$f":"IF(I$6=1,H13,IF(I$6=2,I13,G13))","v":{"$error":"#REF!"}},{"$f":"IF(K$6=1,K13,J13)","v":0},{"$f":"Q13","v":{"$error":"#REF!"}},{"$f":"S13","v":{"$error":"#REF!"}},{"$f":"C13","v":"[13]"}]
[null,"[2.28]","[28]",{"$f":"ROW()","v":28},"Installierte Generatorleistung","MW",{"$f":"IF(I$6=1,H16,IF(I$6=2,I16,G16))","v":0},{"$f":"IF(K$6=1,K16,J16)","v":{"$error":"#REF!"}},{"$f":"Q16","v":{"$error":"#REF!"}},{"$f":"S16","v":{"$error":"#REF!"}},{"$f":"C16","v":"[16]"}]
[null,null,null,null,{"$f":"E17","v":"Anzahl Großwindanlagen"},null,{"$f":"IF(I$6=1,H17,IF(I$6=2,I17,G17))","v":0},{"$f":"IF(K$6=1,K17,J17)","v":{"$error":"#REF!"}},{"$f":"Q17","v":0},{"$f":"S17","v":0},{"$f":"C17","v":"[17]"}]
[null,"[2.30]","[30]",{"$f":"ROW()","v":30}]
[null,"[2.31]","[31]",{"$f":"ROW()","v":31},"Deckungsgrad Bruttostrom","%",null,{"$f":"'1.Ansicht'!#REF!","v":{"$error":"#REF!"}},null,null,{"$f":"'1.Ansicht'!#REF!","v":{"$error":"#REF!"}}]

{"sheet":"3.SolarDach","index":4,"n_rows":48,"n_cols":99,"rows_kept":48,"cut":false,"hidden":true,"merged":[[6,16,6,18],[4,6,4,10],[30,6,30,7],[30,8,30,9],[5,6,5,7],[6,12,6,15]]}
[null,null,null,"D",null,null,0,1,2,0,1,null,null,null,"[",{"$f":"BO1","v":"3."},"]",null,null,null,null,null,null,null,null,null,null,{"$f":"\"I_!\"","v":"I_!"},"F","L","N","C",null,"E","B","K",{"$f":"SUBSTITUTE(ADDRESS(1,COLUMN(),4),1,)","v":"AK"},{"$f":"\"IL_!\"","v":"IL_!"},"B","C","D","E","F","G","H","[L.xlsx]","L.",null,"[","]",{"$f":"#REF!","v":{"$error":"#REF!"}},null,"EB n.Quellen>>","Bilanz:",0,null,null,null,null,null,null,null,"Vorlagen>>>",{"$f":"BM1&BO1","v":{"$error":"#VALUE!"}},{"$f":"MID(BN1,1,1)&\".\"","v":{"$error":"#VALUE!"}},{"$f":"MID(BQ1,FIND(\"[\",BQ1)+1,FIND(\"xlsx\",BQ1)-FIND(\"[\",BQ1)-2)","v":{"$error":"#VALUE!"}},{"$f":"LEFT(BP1,FIND(\".\",BP1))","v":"3."},{"$f":"MID(BQ1,FIND(\"]\",BQ1)+1,255)","v":"3.SolarDach"},{"$f":"CELL(\"dateiname\",BQ1)","v":"C:\\Users\\schmi\\Documents\\_wattweg2008\\Veranstaltungen_2024\\240828WorkshopRegionalplaner\\Arbeitsordner200822m\\[P240826.a-D.H2i-L.SHG.xlsm]3.SolarDach"},null,null,null,null,null,null,"D","[","]","[D.xlsx]",{"$f":"\"[\"&BN1&\"xlsx]\"","v":{"$error":"#VALUE!"}},null,{"$f":"BM1&BO1&\" - \"","v":{"$error":"#VALUE!"}},{"$f":"'0.Leitfaden'!#REF!&\" \"&'0.Leitfaden'!#REF!&\" 100%EE (\"&'0.Leitfaden'!#REF!&\")\"","v":{"$error":"#REF!"}},null,null,{"$f":"Versionen!A1","v":"240208e"},{"$f":"TEXT(TODAY(),\"tt.MM.jjjj\")","v":"27.08.2024"},{"$f":"TEXT(NOW(),\"hh:mm\")","v":"13:27"},{"$f":"\"100prosimP (\"&BN1&\".xlsx, V.\"&CH1&\")   -   \"&CI1&\"  \"&CJ1","v":{"$error":"#VALUE!"}},null,null,null,null,null,null,null,null,null,"09.01"]
[null,null,null,null,null,null,null,null,null,null,{"$f":"CK1","v":{"$error":"#VALUE!"}},null,"•",null,null,null,null,null,null,"?>",null,null,null,null,null,"[","3.","]"]
[null,null,null,{"$f":"BM1&BP1&\" - \"&'1.Ansicht'!BF3","v":{"$error":"#VALUE!"}},null,null,null,null,null,null,null,null,"https://geoportal.bayern.de/energieatlas-karten/?wicket-crypt=lp19lhhy5QM "]
[null,{"$f":"Z$2&AA$2&D4&AB$2","v":"[3.4]"},{"$f":"Z$2&D4&AB$2","v":"[4]"},{"$f":"ROW()","v":4}]
[null,"[3.5]","[5]",{"$f":"ROW()","v":5},"Solarenergie vom Dach",null,{"$f":"G31","v":"L.SHG"}]
[null,null,null,null,null,"Optionswahl:","                Status:",null,1,"Ziel: ",0]
[null,"[3.7]","[7]",{"$f":"ROW()","v":7},null,"gewählt:",{"$f":"IF($I6=0,$M$2,\"\")","v":""},{"$f":"IF($I6=H8,$M$2,\"\")","v":"•"},{"$f":"IF($I6=I8,$M$2,\"\")","v":""},{"$f":"IF($K6=0,$M$2,\"\")","v":"•"},{"$f":"IF($K6=K8,$M$2,\"\")","v":""},null,{"$f":"\"Standard \"&'5.Kenndaten'!H9&\".\"&'5.Kenndaten'!J10","v":"Standard L.SHG"},null,null,null,{"$f":"'5.Kenndaten'!F13","v":"D.H2i"}]
[null,"[3.8]","[8]",{"$f":"ROW()","v":8},null,null,"0 Standard",1,2,"0 Standard",1,null,"Status",null,"Ziel",null,"Status",null,"Ziel"]
[null,"[3.9]","[9]",{"$f":"ROW()","v":9},"Strom"]
[null,"[3.10]","[10]",{"$f":"ROW()","v":10},"Stromaufkommen PV-Anlagen","GWh/a",{"$f":"M10","v":{"$error":"#REF!"}},12,{"$f":"I12*I11/1000","v":{"$error":"#REF!"}},{"$f":"O10","v":{"$error":"#REF!"}},{"$f":"K12*K11/1000","v":{"$error":"#REF!"}},null,{"$f":"Q10*'1.Ansicht'!#REF!/1000","v":{"$error":"#REF!"}},{"$f":"C10&'1.Ansicht'!#REF!","v":{"$error":"#REF!"}},{"$f":"S10*'1.Ansicht'!#REF!/1000","v":{"$error":"#REF!"}},{"$f":"C10&'1.Ansicht'!#REF!","v":{"$error":"#REF!"}},{"$f":"'1.Ansicht'!#REF!","v":{"$error":"#REF!"}},{"$f":"'1.Ansicht'!#REF!","v":{"$error":"#REF!"}},{"$f":"'1.Ansicht'!#REF!","v":{"$error":"#REF!"}},{"$f":"'1.Ansicht'!#REF!","v":{"$error":"#REF!"}}]
[null,"[3.11]","[11]",{"$f":"ROW()","v":11},"Flächenertrag Dach-PV-Anlagen","MWh/ha/a",{"$error":"#REF!"},{"$f":"H15/H17*10","v":{"$error":"#REF!"}},{"$f":"I15/I17*10","v":{"$error":"#REF!"}},{"$error":"#REF!"},{"$f":"J11","v":{"$error":"#REF!"}},null,{"$f":"Q11","v":{"$error":"#REF!"}},{"$f":"C11","v":"[11]"},{"$f":"S11","v":{"$error":"#REF!"}},{"$f":"C11","v":"[11]"},{"$f":"'1.Ansicht'!#REF!","v":{"$error":"#REF!"}},{"$f":"'1.Ansicht'!#REF!","v":{"$error":"#REF!"}},{"$f":"'1.Ansicht'!#REF!","v":{"$error":"#REF!"}},{"$f":"'1.Ansicht'!#REF!","v":{"$error":"#REF!"}}]
[null,"[3.12]","[12]",{"$f":"ROW()","v":12},"Beanspruchte Dachfläche (absolut)","ha",{"$error":"#REF!"},{"$f":"H10/H11*1000","v":{"$error":"#REF!"}},{"$f":"I18*I17/10","v":{"$error":"#REF!"}},{"$error":"#REF!"},{"$f":"K13*'1.Ansicht'!#REF!%","v":{"$error":"#REF!"}},null,{"$f":"M10/M11*1000","v":{"$error":"#REF!"}},{"$f":"C10&C11","v":"[10][11]"},{"$f":"O10/O11*1000","v":{"$error":"#REF!"}},{"$f":"C10&C11","v":"[10][11]"},{"$f":"Q10*1000/Q11","v":{"$error":"#REF!"}},{"$f":"'[1]1. Flächen'!$I$34","v":195708.05887181088},{"$f":"S10*1000/S11","v":{"$error":"#REF!"}},{"$f":"C10&C11","v":"[10][11]"}]
[null,"[3.13]","[13]",{"$f":"ROW()","v":13},"(relativ zur Gebäude&Freifläche)","%",{"$error":"#REF!"},{"$f":"H12/'1.Ansicht'!#REF!%","v":{"$error":"#REF!"}},{"$f":"I12/'1.Ansicht'!#REF!%","v":{"$error":"#REF!"}},{"$error":"#REF!"},4.5,null,{"$f":"M12/'1.Ansicht'!#REF!%","v":{"$error":"#REF!"}},{"$f":"C12&'1.Ansicht'!#REF!","v":{"$error":"#REF!"}},{"$f":"O12/'1.Ansicht'!#REF!%","v":{"$error":"#REF!"}},{"$f":"C12&'1.Ansicht'!#REF!","v":{"$error":"#REF!"}},{"$f":"Q12/'1.Ansicht'!#REF!%","v":{"$error":"#REF!"}},null,{"$f":"S12/'1.Ansicht'!#REF!%","v":{"$error":"#REF!"}},{"$f":"C12&'1.Ansicht'!#REF!","v":{"$error":"#REF!"}}]
[null,"[3.14]","[14]",{"$f":"ROW()","v":14},"(relativ zur solar genutzten Dachfläche)","%",{"$error":"#REF!"},{"$f":"H12/H$28%","v":{"$error":"#REF!"}},{"$f":"I12/I$28%","v":{"$error":"#REF!"}},{"$error":"#REF!"},{"$f":"K12/K$28%","v":{"$error":"#REF!"}},null,{"$f":"M12/M$28%","v":{"$error":"#REF!"}},{"$f":"C12&C$28","v":"[12][28]"},{"$f":"O12/O$28%","v":{"$error":"#REF!"}},{"$f":"C12&C$28","v":"[12][28]"},{"$f":"Q12/Q$28%","v":{"$error":"#REF!"}},null,{"$f":"S12/S$28%","v":{"$error":"#REF!"}},{"$f":"C12&C$28","v":"[12][28]"}]
[null,"[3.15]","[15]",{"$f":"ROW()","v":15},"Vollbetriebsstunden (=Solarstrahlung)","h/a",{"$error":"#REF!"},{"$f":"H10*1000/H18","v":916.03053435114509},{"$f":"$G15*I16%","v":{"$error":"#REF!"}},{"$error":"#REF!"},{"$f":"J15*K16%","v":{"$error":"#REF!"}},null,{"$f":"Q15","v":{"$error":"#REF!"}},{"$f":"C15","v":"[15]"},{"$f":"S15","v":{"$error":"#REF!"}},{"$f":"C15","v":"[15]"},{"$f":"'1.Ansicht'!#REF!","v":{"$error":"#REF!"}},{"$f":"'1.Ansicht'!#REF!","v":{"$error":"#REF!"}},{"$f":"'1.Ansicht'!#REF!","v":{"$error":"#REF!"}},{"$f":"'1.Ansicht'!#REF!","v":{"$error":"#REF!"}}]
[null,"[3.16]","[16]",{"$f":"ROW()","v":16},"(relativ zum Standard)","%",{"$f":"G15/G15%","v":{"$error":"#REF!"}},{"$f":"H15/G15%","v":{"$error":"#REF!"}},{"$f":"919/G15%","v":{"$error":"#REF!"}},{"$f":"J15/J15%","v":{"$error":"#REF!"}},{"$f":"IF(I6=1,H16,IF(I6=2,I16,G16))","v":{"$error":"#REF!"}}]
[null,"[3.17]","[17]",{"$f":"ROW()","v":17},"Spezifischer Flächenbedarf PV-Module","m2/kWp",{"$f":"M17","v":{"$error":"#REF!"}},{"$f":"$G17","v":{"$error":"#REF!"}},{"$f":"$G17","v":{"$error":"#REF!"}},{"$f":"O17","v":{"$error":"#REF!"}},{"$f":"J17","v":{"$error":"#REF!"}},null,{"$f":"Q17","v":{"$error":"#REF!"}},{"$f":"C17","v":"[17]"},{"$f":"S17","v":{"$error":"#REF!"}},{"$f":"C17","v":"[17]"},{"$f":"Q15/Q11*10","v":{"$error":"#REF!"}},null,{"$f":"S15/S11*10","v":{"$error":"#REF!"}},{"$f":"C11&C15","v":"[11][15]"},{"$f":"'[2]1.'!$A$155&\", \"&'[2]1.'!$A$159","v":"D.1.155, D.1.159"}]
[null,"[3.18]","[18]",{"$f":"ROW()","v":18},"Installierte PV-Leistung","MWp ",{"$f":"G10/G15*1000","v":{"$error":"#REF!"}},13.1,{"$f":"13.1*9371/11679","v":10.511182464252075},{"$f":"J10/J15*1000","v":{"$error":"#REF!"}},{"$f":"K12/K17*10","v":{"$error":"#REF!"}},null,{"$f":"M10/M15*1000","v":{"$error":"#REF!"}},{"$f":"C10&C15","v":"[10][15]"},{"$f":"O10/O15*1000","v":{"$error":"#REF!"}},{"$f":"C10&C15","v":"[10][15]"},{"$f":"'1.Ansicht'!#REF!","v":{"$error":"#REF!"}},{"$f":"'1.Ansicht'!#REF!","v":{"$error":"#REF!"}},{"$f":"'1.Ansicht'!#REF!","v":{"$error":"#REF!"}},{"$f":"'1.Ansicht'!B10","v":"[1.10]"},{"$f":"Q10/Q15*1000","v":{"$error":"#REF!"}},{"$f":"S10/S15*1000","v":{"$error":"#REF!"}}]
[null,{"$f":"Z$2&AA$2&D19&AB$2","v":"[3.19]"},{"$f":"Z$2&D19&AB$2","v":"[19]"},{"$f":"ROW()","v":19},"pro Einwohner","kWp/Pers.",{"$f":"G18*1000/'0.Leitfaden'!#REF!","v":{"$error":"#REF!"}},{"$f":"H18*1000/'0.Leitfaden'!#REF!","v":{"$error":"#REF!"}},{"$f":"I18*1000/'0.Leitfaden'!#REF!","v":{"$error":"#REF!"}},null,null,null,null,null,null,null,{"$f":"Q18*1000/'1.Ansicht'!#REF!","v":{"$error":"#REF!"}}]
[null,{"$f":"Z$2&AA$2&D20&AB$2","v":"[3.20]"},{"$f":"Z$2&D20&AB$2","v":"[20]"},{"$f":"ROW()","v":20},"pro ha Bodenfläche","kWp/ha",{"$f":"G18*1000/'0.Leitfaden'!#REF!","v":{"$error":"#REF!"}},{"$f":"H18*1000/'0.Leitfaden'!#REF!","v":{"$error":"#REF!"}},{"$f":"I18*1000/'0.Leitfaden'!#REF!","v":{"$error":"#REF!"}},null,null,null,null,null,null,null,{"$f":"Q18*1000/'1.Ansicht'!#REF!","v":{"$error":"#REF!"}}]
[null,"[3.21]","[21]",{"$f":"ROW()","v":21},"Wärme"]
[null,"[3.22]","[22]",{"$f":"ROW()","v":22},"Wärmeaufkommen Solarkollektoren",{"$f":"'1.Ansicht'!#REF!","v":{"$error":"#REF!"}},{"$f":"M22","v":{"$error":"#REF!"}},{"$f":"$G22","v":{"$error":"#REF!"}},{"$error":"#REF!"},{"$f":"O22","v":{"$error":"#REF!"}},{"$f":"J22","v":{"$error":"#REF!"}},null,{"$f":"Q22*'1.Ansicht'!#REF!/1000","v":{"$error":"#REF!"}},{"$f":"C22&'1.Ansicht'!#REF!","v":{"$error":"#REF!"}},{"$f":"S22*'1.Ansicht'!#REF!/1000","v":{"$error":"#REF!"}},{"$f":"C22&'1.Ansicht'!#REF!","v":{"$error":"#REF!"}},{"$f":"'1.Ansicht'!#REF!","v":{"$error":"#REF!"}},{"$f":"'1.Ansicht'!#REF!","v":{"$error":"#REF!"}},{"$f":"'1.Ansicht'!#REF!","v":{"$error":"#REF!"}},{"$f":"'1.Ansicht'!#REF!","v":{"$error":"#REF!"}}]
[null,"[3.23]","[23]",{"$f":"ROW()","v":23},"Flächenertrag Solarthermie","MWh/ha/a",{"$f":"M23","v":{"$error":"#REF!"}},{"$error":"#REF!"},{"$error":"#REF!"},{"$f":"O23","v":{"$error":"#REF!"}},{"$f":"J23","v":{"$error":"#REF!"}},null,{"$f":"Q23","v":{"$error":"#REF!"}},{"$f":"C23","v":"[23]"},{"$f":"S23","v":{"$error":"#REF!"}},{"$f":"C23","v":"[23]"},{"$f":"'1.Ansicht'!#REF!","v":{"$error":"#REF!"}},{"$f":"'1.Ansicht'!#REF!","v":{"$error":"#REF!"}},{"$f":"'1.Ansicht'!#REF!","v":{"$error":"#REF!"}},{"$f":"'1.Ansicht'!#REF!","v":{"$error":"#REF!"}}]
[null,"[3.24]","[24]",{"$f":"ROW()","v":24},"Beanspruchte Dachfläche (absolut)","ha",{"$f":"M24","v":{"$error":"#REF!"}},{"$error":"#REF!"},{"$error":"#REF!"},{"$f":"O24","v":{"$error":"#REF!"}},{"$error":"#REF!"},null,{"$f":"M22/M23*1000","v":{"$error":"#REF!"}},{"$f":"C22&C23","v":"[22][23]"},{"$f":"J22/J23*1000","v":{"$error":"#REF!"}},{"$f":"C22&C23","v":"[22][23]"},{"$f":"Q22*1000/Q23","v":{"$error":"#REF!"}},{"$f":"'[1]1. Flächen'!$I$34","v":195708.05887181088},{"$f":"S22*1000/S23","v":{"$error":"#REF!"}},{"$f":"C22&C23","v":"[22][23]"}]
[null,"[3.25]","[25]",{"$f":"ROW()","v":25},"(relativ zur Gebäude&Freifläche)","%",{"$f":"M25","v":{"$error":"#REF!"}},{"$error":"#REF!"},{"$error":"#REF!"},{"$f":"O25","v":{"$error":"#REF!"}},{"$error":"#REF!"},null,{"$f":"M24/'1.Ansicht'!#REF!%","v":{"$error":"#REF!"}},{"$f":"C24&'1.Ansicht'!#REF!","v":{"$error":"#REF!"}},{"$f":"O24/'1.Ansicht'!#REF!%","v":{"$error":"#REF!"}},{"$f":"C24&'1.Ansicht'!#REF!","v":{"$error":"#REF!"}},{"$f":"Q24/'1.Ansicht'!#REF!%","v":{"$error":"#REF!"}},null,{"$f":"S24/'1.Ansicht'!#REF!%","v":{"$error":"#REF!"}},{"$f":"C24&'1.Ansicht'!#REF!","v":{"$error":"#REF!"}}]
[null,"[3.26]","[26]",{"$f":"ROW()","v":26},"(relativ zur solar genutzten Dachfläche)","%",{"$f":"M26","v":{"$error":"#REF!"}},{"$error":"#REF!"},{"$error":"#REF!"},{"$f":"O26","v":{"$error":"#REF!"}},{"$error":"#REF!"},null,{"$f":"M24/M$28%","v":{"$error":"#REF!"}},{"$f":"C24&C$28","v":"[24][28]"},{"$f":"O24/O$28%","v":{"$error":"#REF!"}},{"$f":"C24&C$28","v":"[24][28]"},{"$f":"Q24/Q28%","v":{"$error":"#REF!"}},{"$f":"R24/R28%","v":{"$error":"#DIV/0!"}},{"$error":"#REF!"},{"$f":"C24&C28","v":"[24][28]"}]
[null,"[3.27]","[27]",{"$f":"ROW()","v":27},"Dachflächen "]
[null,null,"[28]",{"$f":"ROW()","v":28},"Solar genutzte Dachflächen","ha",{"$f":"G24+G12","v":{"$error":"#REF!"}},{"$f":"H24+H12","v":{"$error":"#REF!"}},{"$f":"I24+I12","v":{"$error":"#REF!"}},{"$f":"J24+J12","v":{"$error":"#REF!"}},{"$f":"K24+K12","v":{"$error":"#REF!"}},null,{"$f":"M24+M12","v":{"$error":"#REF!"}},null,{"$f":"O24+O12","v":{"$error":"#REF!"}},null,{"$f":"Q12+Q24","v":{"$error":"#REF!"}},null,{"$f":"S12+S24","v":{"$error":"#REF!"}},{"$f":"C22&C24","v":"[22][24]"},{"$f":"Q24+Q12","v":{"$error":"#REF!"}},{"$f":"S24+S12","v":{"$error":"#REF!"}}]
[null,{"$f":"Z$2&AA$2&D29&AB$2","v":"[3.29]"},"[29]",{"$f":"ROW()","v":29},"(relativ zur Gebäude&Freifläche)","%",{"$f":"M29","v":{"$error":"#REF!"}},{"$f":"H28/'1.Ansicht'!#REF!%","v":{"$error":"#REF!"}},{"$f":"I28/'1.Ansicht'!#REF!%","v":{"$error":"#REF!"}},{"$f":"O29","v":{"$error":"#REF!"}},{"$f":"K28/'1.Ansicht'!#REF!%","v":{"$error":"#REF!"}},null,{"$f":"M28/'1.Ansicht'!#REF!%","v":{"$error":"#REF!"}},{"$f":"C28&'1.Ansicht'!#REF!","v":{"$error":"#REF!"}},{"$f":"O28/'1.Ansicht'!#REF!%","v":{"$error":"#REF!"}},{"$f":"C28&'1.Ansicht'!#REF!","v":{"$error":"#REF!"}},{"$f":"Q28/'1.Ansicht'!#REF!%","v":{"$error":"#REF!"}},null,{"$f":"S28/'1.Ansicht'!#REF!%","v":{"$error":"#REF!"}},{"$f":"C28&'1.Ansicht'!#REF!","v":{"$error":"#REF!"}}]
[null,{"$f":"Z$2&AA$2&D30&AB$2","v":"[3.30]"},"[30]",{"$f":"ROW()","v":30}]
[null,{"$f":"O$1&P$1&D31&Q$1","v":"[3.31]"},{"$f":"O$1&D31&Q$1","v":"[31]"},{"$f":"ROW()","v":31},"Gemäß Optionsauswahl:",null,{"$f":"'5.Kenndaten'!H9&\".\"&'5.Kenndaten'!J10","v":"L.SHG"},null,{"$f":"'5.Kenndaten'!F13","v":"D.H2i"}]
[null,{"$f":"Z$2&AA$2&D32&AB$2","v":"[3.32]"},"[32]",{"$f":"ROW()","v":32},null,null,"Status:","Ziel:  ","Status:","Ziel:  "]
[null,{"$f":"Z$2&AA$2&D33&AB$2","v":"[3.33]"},"[33]",{"$f":"ROW()","v":33},"Solarstrom vom Dach gem.Optionswahl: ","GWh/a",{"$f":"IF(I$6=1,H10,IF(I$6=2,I10,G10))","v":12},{"$f":"IF(K$6=1,K10,J10)","v":{"$error":"#REF!"}},{"$f":"Q10","v":{"$error":"#REF!"}},{"$f":"S10","v":{"$error":"#REF!"}},{"$f":"C10","v":"[10]"}]
[null,{"$f":"O$1&P$1&D34&Q$1","v":"[3.34]"},{"$f":"O$1&D34&Q$1","v":"[34]"},{"$f":"ROW()","v":34},"Solardachfläche rel. zu Geb.&Freifläche","%",{"$f":"IF(I$6=1,H29,IF(I$6=2,I29,G29))","v":{"$error":"#REF!"}},{"$f":"IF(K$6=1,K29,J29)","v":{"$error":"#REF!"}},{"$f":"Q29","v":{"$error":"#REF!"}},{"$f":"S29","v":{"$error":"#REF!"}},{"$f":"C29","v":"[29]"}]
[null,"[3.35]","[35]",{"$f":"ROW()","v":35},"Installierte PV-Leistung","MWp ",{"$f":"IF(I$6=1,H18,IF(I$6=2,I18,G18))","v":13.1},{"$f":"IF(K$6=1,K18,J18)","v":{"$error":"#REF!"}},{"$f":"Q18","v":{"$error":"#REF!"}},{"$f":"S18","v":{"$error":"#REF!"}},{"$f":"C18","v":"[18]"}]
[null,{"$f":"Z$2&AA$2&D36&AB$2","v":"[3.36]"},{"$f":"Z$2&D36&AB$2","v":"[36]"},{"$f":"ROW()","v":36}]
[null,{"$f":"Z$2&AA$2&D37&AB$2","v":"[3.37]"},{"$f":"Z$2&D37&AB$2","v":"[37]"},{"$f":"ROW()","v":37},"Deckungsgrad Bruttostrom Solidar","%",null,{"$f":"'1.Ansicht'!#REF!","v":{"$error":"#REF!"}},null,null,{"$f":"'1.Ansicht'!#REF!","v":{"$error":"#REF!"}}]
[null,{"$f":"Z$2&AA$2&D38&AB$2","v":"[3.38]"},{"$f":"Z$2&D38&AB$2","v":"[38]"},{"$f":"ROW()","v":38}]
[]
[null,"[3.40]","[40]",{"$f":"ROW()","v":40},"Nebenrechnung zur Abschätzung der Anteile Dach / Freifläche proportional zur Basisregion:",null,null,null,null,"https://geoportal.bayern.de/energieatlas-karten/?wicket-crypt=lp19lhhy5QM "]
[null,{"$f":"Z$2&AA$2&D41&AB$2","v":"[3.41]"},{"$f":"Z$2&D41&AB$2","v":"[41]"},{"$f":"ROW()","v":41},"Einspeisung PV insgesamt L+S","GWh/a",null,{"$f":"310.5+31.3","v":341.8},null,null,null,null,null,null,null,null,{"$f":"Q10+'4.SolarFrei'!Q9","v":{"$error":"#REF!"}}]
[null,{"$f":"Z$2&AA$2&D42&AB$2","v":"[3.42]"},{"$f":"Z$2&D42&AB$2","v":"[42]"},{"$f":"ROW()","v":42},"Einspeisung PV ant. Dach Bayern","%",null,{"$f":"Q42","v":{"$error":"#REF!"}},null,null,null,null,null,null,null,null,{"$f":"Q10/Q41%","v":{"$error":"#REF!"}}]
[null,{"$f":"Z$2&AA$2&D43&AB$2","v":"[3.43]"},{"$f":"Z$2&D43&AB$2","v":"[43]"},{"$f":"ROW()","v":43},"Einspeisung PV Dach L+S","GWh/a",null,{"$f":"H41*H42%","v":{"$error":"#REF!"}}]
[null,{"$f":"Z$2&AA$2&D44&AB$2","v":"[3.44]"},{"$f":"Z$2&D44&AB$2","v":"[44]"},{"$f":"ROW()","v":44},"Einspeisung PV Dach Freiflächen","GWh/a",null,{"$f":"H41-H43","v":{"$error":"#REF!"}}]
[null,"[3.45]","[45]",{"$f":"ROW()","v":45},"installierte PV-Leistung insgesamt L+S","MWp",null,{"$f":"316+38.2","v":354.2},null,null,null,null,null,null,null,null,{"$f":"Q18+'4.SolarFrei'!Q18","v":{"$error":"#REF!"}}]
[null,"[3.46]","[46]",{"$f":"ROW()","v":46},"Install. PV-Leistung ant. Dach Bayern ","%",null,{"$f":"Q46","v":{"$error":"#REF!"}},null,null,null,null,null,null,null,null,{"$f":"Q18/Q45%","v":{"$error":"#REF!"}}]
[null,"[3.47]","[47]",{"$f":"ROW()","v":47},"Insatllierte PV-Leistung Dach L+S","MWp",null,{"$f":"H45*H46%","v":{"$error":"#REF!"}}]
[null,"[3.48]","[48]",{"$f":"ROW()","v":48},"Insatllierte PV-Leistung Freiflächen","MWp",null,{"$f":"H45-H47","v":{"$error":"#REF!"}}]

{"sheet":"4.SolarFrei","index":5,"n_rows":29,"n_cols":99,"rows_kept":29,"cut":false,"hidden":true,"merged":[[5,6,5,7],[6,12,6,15],[6,16,6,18],[22,6,22,7],[22,8,22,9]]}
[null,null,null,"D",null,null,0,1,2,0,1,null,null,null,"[",{"$f":"BO1","v":"4."},"]",null,null,null,null,null,null,null,null,null,null,{"$f":"\"I_!\"","v":"I_!"},"F","L","N","C",null,"E","B","K",{"$f":"SUBSTITUTE(ADDRESS(1,COLUMN(),4),1,)","v":"AK"},{"$f":"\"IL_!\"","v":"IL_!"},"B","C","D","E","F","G","H","[L.xlsx]","L.",null,"[","]",{"$f":"#REF!","v":{"$error":"#REF!"}},null,"EB n.Quellen>>","Bilanz:",0,null,null,null,null,null,null,null,"Vorlagen>>>",{"$f":"BM1&BO1","v":{"$error":"#VALUE!"}},{"$f":"MID(BN1,1,1)&\".\"","v":{"$error":"#VALUE!"}},{"$f":"MID(BQ1,FIND(\"[\",BQ1)+1,FIND(\"xlsx\",BQ1)-FIND(\"[\",BQ1)-2)","v":{"$error":"#VALUE!"}},{"$f":"LEFT(BP1,FIND(\".\",BP1))","v":"4."},{"$f":"MID(BQ1,FIND(\"]\",BQ1)+1,255)","v":"4.SolarFrei"},{"$f":"CELL(\"dateiname\",BQ1)","v":"C:\\Users\\schmi\\Documents\\_wattweg2008\\Veranstaltungen_2024\\240828WorkshopRegionalplaner\\Arbeitsordner200822m\\[P240826.a-D.H2i-L.SHG.xlsm]4.SolarFrei"},null,null,null,null,null,null,"D","[","]","[D.xlsx]",{"$f":"\"[\"&BN1&\"xlsx]\"","v":{"$error":"#VALUE!"}},null,{"$f":"BM1&BO1&\" - \"","v":{"$error":"#VALUE!"}},{"$f":"'0.Leitfaden'!#REF!&\" \"&'0.Leitfaden'!#REF!&\" 100%EE (\"&'0.Leitfaden'!#REF!&\")\"","v":{"$error":"#REF!"}},null,null,{"$f":"Versionen!A1","v":"240208e"},{"$f":"TEXT(TODAY(),\"tt.MM.jjjj\")","v":"27.08.2024"},{"$f":"TEXT(NOW(),\"hh:mm\")","v":"13:27"},{"$f":"\"100prosimP (\"&BN1&\".xlsx, V.\"&CH1&\")   -   \"&CI1&\"  \"&CJ1","v":{"$error":"#VALUE!"}},null,null,null,null,null,null,null,null,null,"09.01"]
[null,null,null,null,null,null,null,null,null,null,{"$f":"CK1","v":{"$error":"#VALUE!"}},null,"•",null,null,null,null,null,null,"?>",null,null,null,null,null,"[","4.","]"]
[null,null,null,{"$f":"BM1&BP1&\" - \"&'1.Ansicht'!BF3","v":{"$error":"#VALUE!"}}]
[null,{"$f":"Z$2&AA$2&D4&AB$2","v":"[4.4]"},{"$f":"Z$2&D4&AB$2","v":"[4]"},{"$f":"ROW()","v":4}]
[null,"[4.5]","[5]",{"$f":"ROW()","v":5},"Solarenergie von Freiflächen"]
[null,"[4.6]","[6]",{"$f":"ROW()","v":6},null,"Optionswahl:","                Status:",null,1,"Ziel:  ",1]
[null,"[4.7]","[7]",{"$f":"ROW()","v":7},null,"gewählt:",{"$f":"IF($I6=0,$M$2,\"\")","v":""},{"$f":"IF($I6=H8,$M$2,\"\")","v":"•"},{"$f":"IF($I6=I8,$M$2,\"\")","v":""},{"$f":"IF($K6=0,$M$2,\"\")","v":""},{"$f":"IF($K6=K8,$M$2,\"\")","v":"•"},null,{"$f":"\"Standard \"&'5.Kenndaten'!H9&\".\"&'5.Kenndaten'!J10","v":"Standard L.SHG"},null,null,null,{"$f":"'5.Kenndaten'!F13","v":"D.H2i"}]
[null,"[4.8]","[8]",{"$f":"ROW()","v":8},null,null,"0 Standard",1,2,"0 Standard",1,null,"Status",null,"Ziel",null,"Status",null,"Ziel"]
[null,"[4.9]","[9]",{"$f":"ROW()","v":9},"Stromaufkommen Freiflächen-PV-Anlagen","GWh/a",{"$f":"M9","v":{"$error":"#REF!"}},1E-3,{"$f":"I11*I10/1000","v":{"$error":"#REF!"}},{"$f":"O9","v":{"$error":"#REF!"}},{"$f":"K11*K10/1000","v":{"$error":"#REF!"}},null,{"$f":"Q9*'1.Ansicht'!#REF!/1000","v":{"$error":"#REF!"}},{"$f":"C9&'1.Ansicht'!#REF!","v":{"$error":"#REF!"}},{"$f":"S9*'1.Ansicht'!#REF!/1000","v":{"$error":"#REF!"}},{"$f":"C9&'1.Ansicht'!#REF!","v":{"$error":"#REF!"}},{"$f":"'1.Ansicht'!#REF!","v":{"$error":"#REF!"}},{"$f":"'1.Ansicht'!#REF!","v":{"$error":"#REF!"}},{"$f":"'1.Ansicht'!#REF!","v":{"$error":"#REF!"}},{"$f":"'1.Ansicht'!#REF!","v":{"$error":"#REF!"}}]
[null,"[4.10]","[10]",{"$f":"ROW()","v":10},"Flächenertrag Freiflächen-PV-Anlagen","MWh/ha/a",{"$error":"#REF!"},{"$f":"H14/H16*10/H17","v":{"$error":"#REF!"}},{"$f":"I14/I16*10/I17","v":{"$error":"#REF!"}},{"$f":"J14/J16*10/J17","v":{"$error":"#REF!"}},{"$f":"K14/K16*10/K17","v":{"$error":"#REF!"}},null,{"$f":"Q10","v":{"$error":"#REF!"}},{"$f":"C10","v":"[10]"},{"$f":"S10","v":{"$error":"#REF!"}},{"$f":"C10","v":"[10]"},{"$f":"'1.Ansicht'!#REF!","v":{"$error":"#REF!"}},{"$f":"'1.Ansicht'!#REF!","v":{"$error":"#REF!"}},{"$f":"'1.Ansicht'!#REF!","v":{"$error":"#REF!"}},{"$f":"'1.Ansicht'!#REF!","v":{"$error":"#REF!"}}]
[null,"[4.11]","[11]",{"$f":"ROW()","v":11},"Beanspr. Landwirtsch.fläche (absolut)","ha",{"$error":"#REF!"},{"$f":"H9/H10*1000","v":{"$error":"#REF!"}},{"$f":"I18*I16*I17/10","v":{"$error":"#REF!"}},{"$f":"O11","v":{"$error":"#REF!"}},{"$f":"K12*'1.Ansicht'!#REF!%","v":{"$error":"#REF!"}},null,{"$f":"M9/M10*1000","v":{"$error":"#REF!"}},{"$f":"C9&C10","v":"[9][10]"},{"$f":"O9/O10*1000","v":{"$error":"#REF!"}},{"$f":"C9&C10","v":"[9][10]"},{"$f":"Q9*1000/Q10","v":{"$error":"#REF!"}},{"$f":"'[1]1. Flächen'!$I$34","v":195708.05887181088},{"$f":"S9*1000/S10","v":{"$error":"#REF!"}},{"$f":"C9&C10","v":"[9][10]"}]
[null,"[4.12]","[12]",{"$f":"ROW()","v":12},"(relativ zur Landwirtschaftsfläche)","%",{"$error":"#REF!"},{"$f":"H11/'1.Ansicht'!#REF!%","v":{"$error":"#REF!"}},{"$f":"I11/'1.Ansicht'!#REF!%","v":{"$error":"#REF!"}},{"$f":"O12","v":{"$error":"#REF!"}},0,null,{"$f":"M11/'1.Ansicht'!#REF!%","v":{"$error":"#REF!"}},{"$f":"C11&'1.Ansicht'!#REF!","v":{"$error":"#REF!"}},{"$f":"O11/'1.Ansicht'!#REF!%","v":{"$error":"#REF!"}},{"$f":"C11&'1.Ansicht'!#REF!","v":{"$error":"#REF!"}},{"$f":"Q11/'1.Ansicht'!#REF!%","v":{"$error":"#REF!"}},null,{"$f":"S11/'1.Ansicht'!#REF!%","v":{"$error":"#REF!"}},{"$f":"C11&'1.Ansicht'!#REF!","v":{"$error":"#REF!"}}]
[null,"[4.13]","[13]",{"$f":"ROW()","v":13},"(relativ zur energet.genutzten Landw.fläche)","%",{"$error":"#REF!"},{"$f":"H11/H$20%","v":{"$error":"#REF!"}},{"$f":"I11/I$20%","v":{"$error":"#REF!"}},{"$f":"O13","v":{"$error":"#REF!"}},{"$f":"K11/K$20%","v":{"$error":"#REF!"}},null,{"$f":"M11/M$20%","v":{"$error":"#REF!"}},{"$f":"C11&C$20","v":"[11][20]"},{"$f":"O11/O$20%","v":{"$error":"#REF!"}},{"$f":"C11&C$20","v":"[11][20]"},{"$f":"Q11/Q$20%","v":{"$error":"#REF!"}},null,{"$f":"S11/S$20%","v":{"$error":"#REF!"}},{"$f":"C11&C$20","v":"[11][20]"}]
[null,"[4.14]","[14]",{"$f":"ROW()","v":14},"Vollbetriebsstunden (=Solarstrahlung)","h/a",{"$error":"#REF!"},{"$f":"H9*1000/H18","v":1000},{"$f":"$G14*I15%","v":{"$error":"#REF!"}},{"$f":"O14","v":{"$error":"#REF!"}},{"$f":"J14*K15%","v":{"$error":"#REF!"}},null,{"$f":"Q14","v":{"$error":"#REF!"}},{"$f":"C14","v":"[14]"},{"$f":"S14","v":{"$error":"#REF!"}},{"$f":"C14","v":"[14]"},{"$f":"'1.Ansicht'!#REF!","v":{"$error":"#REF!"}},{"$f":"'1.Ansicht'!#REF!","v":{"$error":"#REF!"}},{"$f":"'1.Ansicht'!#REF!","v":{"$error":"#REF!"}},{"$f":"'1.Ansicht'!#REF!","v":{"$error":"#REF!"}}]
[null,"[4.15]","[15]",{"$f":"ROW()","v":15},"(relativ zum Standard)","%",{"$f":"G14/G14%","v":{"$error":"#REF!"}},{"$f":"H14/G14%","v":{"$error":"#REF!"}},100,{"$f":"J14/J14%","v":{"$error":"#REF!"}},{"$f":"IF(I6=1,H15,IF(I6=2,I15,G15))","v":{"$error":"#REF!"}}]
[null,"[4.16]","[16]",{"$f":"ROW()","v":16},"Spezifischer Flächenbedarf PV-Module","m2/kWp",{"$f":"M16","v":{"$error":"#REF!"}},{"$f":"$G16","v":{"$error":"#REF!"}},{"$f":"$G16","v":{"$error":"#REF!"}},{"$f":"O16","v":{"$error":"#REF!"}},{"$f":"J16","v":{"$error":"#REF!"}},null,{"$f":"Q16","v":{"$error":"#REF!"}},{"$f":"C16","v":"[16]"},{"$f":"S16","v":{"$error":"#REF!"}},{"$f":"C16","v":"[16]"},{"$f":"'3.SolarDach'!Q17","v":{"$error":"#REF!"}},null,{"$f":"'3.SolarDach'!S17","v":{"$error":"#REF!"}},{"$f":"'3.SolarDach'!B17","v":"[3.17]"},{"$f":"'[2]1.'!$A$155&\", \"&'[2]1.'!$A$159","v":"D.1.155, D.1.159"}]
[null,"[4.17]","[17]",{"$f":"ROW()","v":17},"Flächenfaktor für Schattenabstände","m2/kWp",{"$f":"M17","v":{"$error":"#REF!"}},{"$f":"$G17","v":{"$error":"#REF!"}},{"$f":"$G17","v":{"$error":"#REF!"}},{"$f":"O17","v":{"$error":"#REF!"}},{"$f":"J17","v":{"$error":"#REF!"}},null,{"$f":"Q17","v":{"$error":"#REF!"}},{"$f":"C17","v":"[17]"},{"$f":"S17","v":{"$error":"#REF!"}},{"$f":"C17","v":"[17]"},{"$f":"Q14/Q10*10/Q16","v":{"$error":"#REF!"}},null,{"$f":"S14/S10*10/S16","v":{"$error":"#REF!"}},{"$f":"C10&C14&15","v":"[10][14]15"},{"$f":"'[2]1.'!$A$155&\", \"&'[2]1.'!$A$159","v":"D.1.155, D.1.159"}]
[null,"[4.18]","[18]",{"$f":"ROW()","v":18},"Installierte PV-Leistung","MWp ",{"$f":"G9/G14*1000","v":{"$error":"#REF!"}},1E-3,{"$f":"13.1*2308/11679","v":2.5888175357479235},{"$f":"J9/J14*1000","v":{"$error":"#REF!"}},{"$f":"K11/K16*10","v":{"$error":"#REF!"}},null,{"$f":"M9/M14*1000","v":{"$error":"#REF!"}},{"$f":"C9&C14","v":"[9][14]"},{"$f":"O9/O14*1000","v":{"$error":"#REF!"}},{"$f":"C9&C14","v":"[9][14]"},{"$f":"'1.Ansicht'!#REF!","v":{"$error":"#REF!"}},{"$f":"'1.Ansicht'!#REF!","v":{"$error":"#REF!"}},{"$f":"'1.Ansicht'!#REF!","v":{"$error":"#REF!"}},{"$f":"'1.Ansicht'!#REF!","v":{"$error":"#REF!"}},{"$f":"Q9/Q14*1000","v":{"$error":"#REF!"}},{"$f":"S9/S14*1000","v":{"$error":"#REF!"}}]
[null,"[4.19]","[19]",{"$f":"ROW()","v":19},"Energetisch genutzte Landwirtschaftsflächen",null,null,null,null,null,null,null,null,null,null,null,null,null,null,null,null,null,"Bioenergie-Anbauflächen fehlen noch"]
[null,null,"[20]",{"$f":"ROW()","v":20},"PV-Freiflächenanlagen","ha",{"$f":"G11","v":{"$error":"#REF!"}},{"$f":"H11","v":{"$error":"#REF!"}},{"$error":"#REF!"},{"$f":"J11","v":{"$error":"#REF!"}},{"$f":"K11","v":{"$error":"#REF!"}},null,{"$f":"M11","v":{"$error":"#REF!"}},null,{"$f":"O11","v":{"$error":"#REF!"}},null,{"$f":"'1.Ansicht'!#REF!","v":{"$error":"#REF!"}},{"$f":"'1.Ansicht'!#REF!","v":{"$error":"#REF!"}},{"$f":"'1.Ansicht'!#REF!","v":{"$error":"#REF!"}},{"$f":"'1.Ansicht'!#REF!","v":{"$error":"#REF!"}},{"$f":"+Q11","v":{"$error":"#REF!"}},{"$f":"#REF!+S11","v":{"$error":"#REF!"}}]
[null,{"$f":"Z$2&AA$2&D21&AB$2","v":"[4.21]"},"[21]",{"$f":"ROW()","v":21},"(relativ zur Landwirtschaftsfläche)","%",{"$f":"M21","v":{"$error":"#REF!"}},{"$f":"H20/'1.Ansicht'!#REF!%","v":{"$error":"#REF!"}},{"$f":"I20/'1.Ansicht'!#REF!%","v":{"$error":"#REF!"}},{"$f":"O21","v":{"$error":"#REF!"}},{"$f":"K20/'1.Ansicht'!#REF!%","v":{"$error":"#REF!"}},null,{"$f":"M20/'1.Ansicht'!#REF!%","v":{"$error":"#REF!"}},{"$f":"C20&'1.Ansicht'!#REF!","v":{"$error":"#REF!"}},{"$f":"O20/'1.Ansicht'!#REF!%","v":{"$error":"#REF!"}},{"$f":"C20&'1.Ansicht'!#REF!","v":{"$error":"#REF!"}},{"$f":"Q20/'1.Ansicht'!#REF!%","v":{"$error":"#REF!"}},null,{"$f":"S20/'1.Ansicht'!#REF!%","v":{"$error":"#REF!"}},{"$f":"C20&'1.Ansicht'!#REF!","v":{"$error":"#REF!"}}]
[null,{"$f":"Z$2&AA$2&D22&AB$2","v":"[4.22]"},"[22]",{"$f":"ROW()","v":22}]
[null,null,null,{"$f":"ROW()","v":23},"Gemäß Optionsauswahl:"]
[null,{"$f":"Z$2&AA$2&D24&AB$2","v":"[4.24]"},"[24]",{"$f":"ROW()","v":24},null,null,"Status:","Ziel:  "]
[null,{"$f":"Z$2&AA$2&D25&AB$2","v":"[4.25]"},"[25]",{"$f":"ROW()","v":25},"Solarstrom von Freifl. gem.Optionswahl: ","GWh/a",{"$f":"IF(I6=1,H9,IF(I6=2,I9,G9))","v":1E-3},{"$f":"IF(K6=1,K9,J9)","v":{"$error":"#REF!"}},{"$f":"Q9","v":{"$error":"#REF!"}},{"$f":"S9","v":{"$error":"#REF!"}},{"$f":"C9","v":"[9]"}]
[null,{"$f":"O$1&P$1&D26&Q$1","v":"[4.26]"},{"$f":"O$1&D26&Q$1","v":"[26]"},{"$f":"ROW()","v":26},"Anlagenfläche rel. zu Landw.fläche","%",{"$f":"IF(I$6=1,H12,IF(I$6=2,I12,G12))","v":{"$error":"#REF!"}},{"$f":"IF(K$6=1,K12,J12)","v":0},{"$f":"Q12","v":{"$error":"#REF!"}},{"$f":"S12","v":{"$error":"#REF!"}},{"$f":"C12","v":"[12]"}]
[null,"[4.27]","[27]",{"$f":"ROW()","v":27},"Installierte PV-Leistung","MWp ",{"$f":"IF(I$6=1,H18,IF(I$6=2,I18,G18))","v":1E-3},{"$f":"IF(K$6=1,K18,J18)","v":{"$error":"#REF!"}},{"$f":"Q18","v":{"$error":"#REF!"}},{"$f":"S18","v":{"$error":"#REF!"}},{"$f":"C18","v":"[18]"}]
[null,{"$f":"Z$2&AA$2&D28&AB$2","v":"[4.28]"},{"$f":"Z$2&D28&AB$2","v":"[28]"},{"$f":"ROW()","v":28}]
[null,{"$f":"Z$2&AA$2&D29&AB$2","v":"[4.29]"},{"$f":"Z$2&D29&AB$2","v":"[29]"},{"$f":"ROW()","v":29},"Deckungsgrad Bruttostrom","%",null,{"$f":"'1.Ansicht'!#REF!","v":{"$error":"#REF!"}}]

{"sheet":"5.Bioenergie","index":6,"n_rows":0,"n_cols":0,"rows_kept":0,"cut":false,"hidden":true,"merged":[]}

{"sheet":"8.Konzept (2)","index":7,"n_rows":59,"n_cols":2,"rows_kept":59,"cut":false,"hidden":true,"merged":[]}
[{"$f":"ROW()","v":1},"Was soll mit der Projektion gezeigt werden?"]
[{"$f":"ROW()","v":2},"Hans-Heinrich Schmidt-Kanefendt, 17.01.2021"]
[{"$f":"ROW()","v":3}]
[{"$f":"ROW()","v":4},"Fragestellung"]
[{"$f":"ROW()","v":5},"Welche Veränderungen von Energieproduktion und Energieverbrauch wären in der Zielregion erforderlich, um den im Basisregion-Szenario erwarteten Beitrag zu einer Vollversorgung mit Erneuerbaren Energien solidarisch zu erbringen, und zwar unter Berücksichtigung der örtlichen Verhältnisse? "]
[{"$f":"ROW()","v":6}]
[{"$f":"ROW()","v":7},"Fokus"]
[{"$f":"ROW()","v":8},"Die Betrachtung und die Gestaltungsmöglichkeit bleibt auf die Bereiche beschränkt, die für die örtlichen Verhältnisse besonders bedeutsam sind:"]
[{"$f":"ROW()","v":9},"A. Stromerzeugung"]
[{"$f":"ROW()","v":10},"- Windenergie"]
[{"$f":"ROW()","v":11},"- Solarstrom vom Dach bzw. aus dem Siedlungsbereich"]
[{"$f":"ROW()","v":12},"- Solarstrom von Freiflächen außerhalb des Siedlungsbereiches wie z. B. Landwirtschaftsflächen"]
[{"$f":"ROW()","v":13},"B. Gebäudewärme-Bereitstellung"]
[{"$f":"ROW()","v":14},"- Örtlicher Gebäudewärmebedarf"]
[{"$f":"ROW()","v":15},"- Wärmedämmung"]
[{"$f":"ROW()","v":16},"- Solarwärme vom Dach: Flächenproportional ohne Solidarausgleich bewertet, da nur direkt örtlich  nutzbar"]
[{"$f":"ROW()","v":17},"- Abwärme aus Bioenergie-KWK: Einwohnerproportional mit Solidarausgleich, da Biobrennstoffe transportabel und Gebiete außerhalb Basisregion mit zu versorgen sind."]
[{"$f":"ROW()","v":18},"- Abwärme aus Wasserstoff-KWK bei Rückverstromung zum Mangelausgleich bei Wind-/Solarstrommangel: Mit Solidarausgleich, da H2 transportabel."]
[{"$f":"ROW()","v":19},"- Wärmepumpe: Ohne Solidarausgleich, da Wärme nur direkt örtlich nutzbar"]
[{"$f":"ROW()","v":20},"- Solarthermische Erdwärme-Regeneration"]
[{"$f":"ROW()","v":21}]
[{"$f":"ROW()","v":22}]
[{"$f":"ROW()","v":23}]
[{"$f":"ROW()","v":24}]
[{"$f":"ROW()","v":25}]
[{"$f":"ROW()","v":26}]
[{"$f":"ROW()","v":27}]
[{"$f":"ROW()","v":28}]
[{"$f":"ROW()","v":29}]
[{"$f":"ROW()","v":30}]
[{"$f":"ROW()","v":31}]
[{"$f":"ROW()","v":32}]
[{"$f":"ROW()","v":33}]
[{"$f":"ROW()","v":34}]
[{"$f":"ROW()","v":35}]
[{"$f":"ROW()","v":36}]
[{"$f":"ROW()","v":37}]
[{"$f":"ROW()","v":38}]
[{"$f":"ROW()","v":39}]
[{"$f":"ROW()","v":40}]
[{"$f":"ROW()","v":41}]
[{"$f":"ROW()","v":42}]
[{"$f":"ROW()","v":43}]
[{"$f":"ROW()","v":44}]
[{"$f":"ROW()","v":45}]
[{"$f":"ROW()","v":46}]
[{"$f":"ROW()","v":47}]
[{"$f":"ROW()","v":48}]
[{"$f":"ROW()","v":49}]
[{"$f":"ROW()","v":50}]
[{"$f":"ROW()","v":51}]
[{"$f":"ROW()","v":52}]
[{"$f":"ROW()","v":53}]
[{"$f":"ROW()","v":54}]
[{"$f":"ROW()","v":55}]
[{"$f":"ROW()","v":56}]
[{"$f":"ROW()","v":57}]
[{"$f":"ROW()","v":58}]
[{"$f":"ROW()","v":59}]

{"sheet":"8.Konzept","index":8,"n_rows":55,"n_cols":11,"rows_kept":55,"cut":false,"hidden":true,"merged":[]}
[{"$f":"ROW()","v":1},"Projektion Nds.-Szenario auf Teilregionen"]
[{"$f":"ROW()","v":2},"Hans-Heinrich Schmidt-Kanefendt, 05.04.2019"]
[{"$f":"ROW()","v":3}]
[{"$f":"ROW()","v":4},"Fragestellung: Wie könnte die Teilregion XY mit ihren spezifischen Möglichkeiten und Grenzen ihren gerechten und solidarischen Beitrag für eine zukunftsfähige Energieversorgung Niedersachsens gemäß dem Szenario 100%EE  leisten?"]
[{"$f":"ROW()","v":5}]
[{"$f":"ROW()","v":6},"Was könnte als gerechter Beitrag gelten? \nEs wird in Summe genau soviel Energie von der eigenen Fläche gewonnen, wie zur Deckung des von den Einwohnern direkt und indirekt, innerhalb und außerhalb der eigenen Region verursachten Energiebedarfs erforderlich ist.  "]
[{"$f":"ROW()","v":7}]
[{"$f":"ROW()","v":8},"Wie ließe sich darüber hinaus eine solidarische Beitragsbemessung erreichen?\nZur Ermittlung des Energiebedarfs wird die tatsächliche Einwohnerzahl durch die Personenzahl ersetzt, die bei durchschnittlicher Bevölkerungsdichte der Solidarregion Niedersachsen (gleich der Bevölkerungsdichte Deutschlands) auf der Regionsfläche leben würde. "]
[{"$f":"ROW()","v":9},"So wird berücksichtigt, dass dünner besiedelte Regionen mit unterdurchschnittlicher Bevölkerungsdichte über die Eigenbedarfsdeckung hinaus Energie gewinnen und diese in die dichter besiedelten Regionen exportieren, denen es an ausreichend Fläche zur eigenständigen Bedarfsdeckung mangelt."]
[{"$f":"ROW()","v":10}]
[{"$f":"ROW()","v":11},"Wie lassen sich die spezifischen Möglichkeiten und Grenzen der Teilregion für die Gewinnung Ernuerbarer Energien berücksichtigen?\nIm Idealfall lässt die räumliche Struktur der Teilregion genau die im Niedersachsenszenario angesetzte prozentuale Flächenbeanspruchung für Windparks, Solaranlagen, Forstwirtschaft und Energiepflanzenanbau zu. In der Regel sind die Teilflächen aber so an die räumlichen Gegebenheiten anzupassen, dass die Energiemengen an Strom, Brennstoffen und Kraftstoffen in Summe dem verursachten Energieverbrauch entsprechen."]
[{"$f":"ROW()","v":12}]
[{"$f":"ROW()","v":13},"Bemessung der Kraftstoffgewinnung: \nAus den verschiedenen Quellen für Kraftstoffgewinnung muss in Summe der von den Energieverbrauchern der Solidar-Teilregion verursachte Kraftstoffbedarf gedeckt werden."]
[{"$f":"ROW()","v":14},"- Die gewinnbare Kraftstoffmenge aus Energiepflanzenanbau resultiert aus dem Wert im Gutachten proportional zum Verhältnis der Landwirtschaftsflächen."]
[{"$f":"ROW()","v":15},"- Die gewinnbare Kraftstoffmenge aus Wertstoff- und Abfallverwertung resultiert aus dem Wert im Gutachten proportional zum Verhältnis der Energieverbraucherzahlen."]
[{"$f":"ROW()","v":16},"- Die verbleibende Deckungslücke muss mit synthetischem Kraftstoff aus Wind-/Solarstrom (E-Kraftstoff) geschlossen werden. Der dafür erforderliche Stromeinsatz wird dem Strombedarf zugerechnet."]
[{"$f":"ROW()","v":17}]
[{"$f":"ROW()","v":18},"Bemessung der Brennstoffgewinnung:"]
[{"$f":"ROW()","v":19},"- Die gewinnbare Brennstoffmenge aus Frisch- und Abfallholz resultiert aus dem Wert im Gutachten proportional zum Verhältnis der Forstflächen."]
[{"$f":"ROW()","v":20},"- Die gewinnbare Brennstoffmenge aus Stroh resultiert aus dem Wert im Gutachten proportional zum Verhältnis der Getreideanbauflächen bzw., wenn nicht verfügbar, dem Verhältnis der Landwirtschaftsflächen."]
[{"$f":"ROW()","v":21},"- Die gewinnbare Brennstoffmenge aus Energiepflanzenanbau resultiert aus dem Wert im Gutachten proportional zum Verhältnis der Landwirtschaftsflächen der Anbaufläche."]
[{"$f":"ROW()","v":22},"- Die gewinnbare Brennstoffmenge aus Wertstoff- und Abfallverwertung resultiert aus dem Wert im Gutachten proportional zum Verhältnis der Energieverbraucherzahlen."]
[{"$f":"ROW()","v":23}]
[{"$f":"ROW()","v":24},"Bemessung der Niedertemperatur-Wärmegewinnung:\nIm Unterschied zu Strom, Brennstoffen und Kraftstoffen ist der Transport von Niedertemperatur-Wärme (<100°C Vorlauf, 45°C Rücklauf) mit erheblichen Transportverlusten verbunden und daher  über die Teilregion hinaus in der Regel nicht sinnvoll. "]
[{"$f":"ROW()","v":25},"Daraus ergibt sich, dass nicht das Erzeugungspotenzial, sondern der tatsächliche Bedarf an Niedertemperatur-Wärme in der Teilregion maßgeblich für eine sinnvolle Auslegung ist."]
[{"$f":"ROW()","v":26},"Der tatsächliche Bedarf an Niedertemperatur-Wärme resultiert aus dem Wert im Gutachten proportional zum Verhältnis von tatsächlicher Einwohnerzahl der Teilregion zur Energieverbraucherzahl der Solidarregion Niedersachsen."]
[{"$f":"ROW()","v":27},"Die prozentualen Beiträge der einzelnen Quellen zur Gewinnung der Niedertemperatur-Wärme wie Solarthermie, KWK-Abwärme und Wärmepumpen können im ersten Ansatz aus dem Gutachten übernommen werden."]
[{"$f":"ROW()","v":28},"- Die Beanspruchung von Dachfläche für Solarthermie resultiert aus der bereitgestellten Energiemenge und dem Energieertrag pro m2. "]
[{"$f":"ROW()","v":29},"- Der für Betrieb der Wärmepumpen erforderliche Stromeinsatz resultiert dagegen aus dem Wert des Gutachtens proportional zum Verhältnis der Energieverbraucherzahlen."]
[{"$f":"ROW()","v":30}]
[{"$f":"ROW()","v":31},"Bemessung der Strombedarfs:\nAus den verschiedenen Quellen für Stromgewinnung muss in Summe der von den Energieverbrauchern der Solidar-Teilregion verursachte Strombedarf gedeckt werden."]
[{"$f":"ROW()","v":32},"Der Strombedarf setzt sich zusammen aus dem Strom-Endverbrauch für die elektrisch erbrachten Verkehrsleistungen, elektrische Prozesswärme, elektrische Gebäudewärme, Wärmepumpen und der klassischen Stromanwendungen für Kraft, Licht, Information-/Kommunikation, und Kälte (KLIK)."]
[{"$f":"ROW()","v":33},"Dazu kommen die zusätzlichen Strombedarfe zum Ausgleich der Stromspeicherverluste, zum Ausgleich der Stromnetzverluste, für die Kraftstoffsynthese und die Synthese von Grundstoffen für die Kunststoffproduktion."]
[{"$f":"ROW()","v":34},{"$f":"\"- Der für die Verkehrsleistung der Teilregion erforderliche Stromeinsatz\"&\" resultiert aus den Gutachten-Werten für Elektrotraktion Personenverkehr und Güterverkehr proportional zum Verhältnis der Energieverbraucherzahlen plus dem Stromeinsatz zur Synthese von E-Kraftstoffen [\"&A16&\"], der sich aus der Deckungslücke der Biokraftstoffe ergibt.\"","v":"- Der für die Verkehrsleistung der Teilregion erforderliche Stromeinsatz resultiert aus den Gutachten-Werten für Elektrotraktion Personenverkehr und Güterverkehr proportional zum Verhältnis der Energieverbraucherzahlen plus dem Stromeinsatz zur Synthese von E-Kraftstoffen [16], der sich aus der Deckungslücke der Biokraftstoffe ergibt."}]
[{"$f":"ROW()","v":35},"- Der Stromeinsatz für elektrische Prozesswärme resultiert aus dem Gutachten-Wert proportional zum Verhältnis der Energieverbraucherzahlen."]
[{"$f":"ROW()","v":36},{"$f":"\"- Der Stromeinsatz für Gebäudewärme mit direkter Stromheizung (z. B. Heizlüfter, Heizstrahler, Durchlauferhitzer, Nachtspeicheröfen) und mit Wärmepumpen [\"&A29&\"] resultiert aus den Gutachten-Werten proportional zum Verhältnis der Energieverbraucherzahlen.\"","v":"- Der Stromeinsatz für Gebäudewärme mit direkter Stromheizung (z. B. Heizlüfter, Heizstrahler, Durchlauferhitzer, Nachtspeicheröfen) und mit Wärmepumpen [29] resultiert aus den Gutachten-Werten proportional zum Verhältnis der Energieverbraucherzahlen."}]
[{"$f":"ROW()","v":37},"- Der Stromeinsatz für KLIK resultiert aus resultiert aus dem Gutachten-Wert proportional zum Verhältnis der Energieverbraucherzahlen."]
[{"$f":"ROW()","v":38},"- Die zusätzlichen Strombedarfe zum Ausgleich der Stromspeicher- und Stromnetzverluste, und für die Grundstoffsynthese resultieren aus den Gutachten-Werten proportional zum Verhältnis der Energieverbraucherzahlen."]
[{"$f":"ROW()","v":39}]
[{"$f":"ROW()","v":40},"Bemessung der Stromgewinnung:"]
[{"$f":"ROW()","v":41},{"$f":"\"- Der Beitrag von verstromter Biomasse aus der Teilregion resultiert aus der Summe der jeweils verstromten Brennstoffanteile von Holz, Stroh, Energiepflanzenanbau und verbrennbarem Abfall [\"&A19&\"] - [\"&A22&\"].  \"","v":"- Der Beitrag von verstromter Biomasse aus der Teilregion resultiert aus der Summe der jeweils verstromten Brennstoffanteile von Holz, Stroh, Energiepflanzenanbau und verbrennbarem Abfall [19] - [22].  "}]
[{"$f":"ROW()","v":42},{"$f":"\"- Der Beitrag Solarstrom vom Dach resultiert aus dem Anteil Solarflächen an den Gebäude-&Freiflächen im Gutachten, den Gebäude-&Freiflächen in der Teilregion abzüglich der Solarthermieflächen [\"&A28&\"]  und dem Energieertrag pro ha.\"","v":"- Der Beitrag Solarstrom vom Dach resultiert aus dem Anteil Solarflächen an den Gebäude-&Freiflächen im Gutachten, den Gebäude-&Freiflächen in der Teilregion abzüglich der Solarthermieflächen [28]  und dem Energieertrag pro ha."}]
[{"$f":"ROW()","v":43},"- Der Beitrag aus Wasserkraft ist in den meisten Teilregionen marginal, kann aber angesetzt werden, falls Status und Potenzial bekannt sind."]
[{"$f":"ROW()","v":44},"- Der Beitrag aus offshore-Windenergie resultiert aus dem Gutachten-Wert proportional zum Verhältnis der Energieverbraucherzahlen."]
[{"$f":"ROW()","v":45},{"$f":"\"Die entscheidenden Beiträge zur Brutto-Stromerzeugung kommen im Gutachten aus  onshore-Windstrom (44%) und aus Solarstrom (53%), vom Dach (24%) und von Freiflächen (30%). \"","v":"Die entscheidenden Beiträge zur Brutto-Stromerzeugung kommen im Gutachten aus  onshore-Windstrom (44%) und aus Solarstrom (53%), vom Dach (24%) und von Freiflächen (30%). "},215045,114703,{"$f":"D45/C45%","v":53.339068567044109},95140,{"$f":"F45/C45%","v":44.241902857541447},51136,{"$f":"H45/$C45%","v":23.779209002766866},63567,{"$f":"J45/$C45%","v":29.559859564277247}]
[{"$f":"ROW()","v":46},"- In der Teilregion sind die Möglichkeiten für onshore-Windparkflächen durch die speziellen räumlichen Gegebenheiten bestimmt.  Im Landesmittel sind im Gutachten Windparks auf 2,1% der Bodenfläche vorgesehen. Für die Teilregion ist ein als vertretbar erachteter Ansatz zu treffen. "]
[{"$f":"ROW()","v":47},{"$f":"\"- Die schließlich durch Solarfreiflächen zu schließende Deckungslücke resultiert aus dem Gesamtstrombedarf [\"&A34&\"] - [\"&A38&\"] abzüglich der Beiträge von verstromter Biomasse [\"&A41&\"], Solarstrom vom Dach [\"&A42&\"], Wasserkraft [\"&A43&\"], offshore-Windenergie [\"&A44&\"] und onshore-Windenergie [\"&A46&\"]. Die damit belegte Landwirtschaftsfläche resultiert aus der erzeugten Strommenge und dem Ertrag pro ha im Verhältnis zur Landwirtschaftsfläche.\"","v":"- Die schließlich durch Solarfreiflächen zu schließende Deckungslücke resultiert aus dem Gesamtstrombedarf [34] - [38] abzüglich der Beiträge von verstromter Biomasse [41], Solarstrom vom Dach [42], Wasserkraft [43], offshore-Windenergie [44] und onshore-Windenergie [46]. Die damit belegte Landwirtschaftsfläche resultiert aus der erzeugten Strommenge und dem Ertrag pro ha im Verhältnis zur Landwirtschaftsfläche."}]
[{"$f":"ROW()","v":48}]
[{"$f":"ROW()","v":49}]
[{"$f":"ROW()","v":50}]
[{"$f":"ROW()","v":51}]
[{"$f":"ROW()","v":52}]
[{"$f":"ROW()","v":53}]
[{"$f":"ROW()","v":54}]
[{"$f":"ROW()","v":55}]

{"sheet":"5.Kenndaten","index":9,"n_rows":20,"n_cols":96,"rows_kept":20,"cut":false,"hidden":false,"merged":[[5,17,5,20],[9,5,9,7],[11,5,11,8]]}
[]
[]
[null,"[",null,{"$f":"BL3","v":"5."},"]",null,null,null,null,null,null,"8.","8.Hilfe'!E",null,null,null,null,null,null,null,null,null,null,null,null,null,null,null,null,null,null,null,null,null,null,null,null,null,null,null,null,null,null,null,null,null,null,null,null,null,null,null,null,null,null,null,null,null,null,"Vorlagen>>>",{"$f":"BJ3&BL3","v":"P.5."},{"$f":"MID(BK3,1,1)&\".\"","v":"P."},{"$f":"MID(BN3,FIND(\"[\",BN3)+1,FIND(\"xlsm\",BN3)-FIND(\"[\",BN3)-2)","v":"P240826.a-D.H2i-L.SHG"},{"$f":"LEFT(BM3,FIND(\".\",BM3))","v":"5."},{"$f":"MID(BN3,FIND(\"]\",BN3)+1,255)","v":"5.Kenndaten"},{"$f":"CELL(\"dateiname\",BN3)","v":"C:\\Users\\schmi\\Documents\\_wattweg2008\\Veranstaltungen_2024\\240828WorkshopRegionalplaner\\Arbeitsordner200822m\\[P240826.a-D.H2i-L.SHG.xlsm]5.Kenndaten"},null,null,null,null,null,null,"D","[","]","[D.xlsx]",{"$f":"\"(\"&BK3&\")\"","v":"(P240826.a-D.H2i-L.SHG)"},null,{"$f":"BJ3&BL3&\" - \"","v":"P.5. - "},{"$f":"'1.Ansicht'!BF3","v":"Energieszenario 'Landkreis Schaumburg 100% EE'   (P240826.a-D.H2i-L.SHG)"},null,null,{"$f":"Versionen!A1","v":"240208e"},{"$f":"TEXT(TODAY(),\"tt.MM.jjjj\")","v":"27.08.2024"},{"$f":"TEXT(NOW(),\"hh:mm\")","v":"13:27"},{"$f":"\"100prosim.P (\"&BK3&\".xlsx, V.\"&CE3&\")   -   \"&CF3&\"  \"&CG3","v":"100prosim.P (P240826.a-D.H2i-L.SHG.xlsx, V.240208e)   -   27.08.2024  13:27"},null,null,null,null,null,null,null,null,null,"09.01"]
[null,null,null,null,null,null,null,null,null,null,{"$f":"CH3","v":"100prosim.P (P240826.a-D.H2i-L.SHG.xlsx, V.240208e)   -   27.08.2024  13:27"}]
[null,null,null,{"$f":"BJ3&BM3&\" - \"&CB3","v":"P.5.Kenndaten - Energieszenario 'Landkreis Schaumburg 100% EE'   (P240826.a-D.H2i-L.SHG)"},null,null,null,null,null,null,null,"Hilfe"]
[null,{"$f":"B$3&D$3&D6&E$3","v":"[5.6]"},{"$f":"B$3&D6&E$3","v":"[6]"},{"$f":"ROW()","v":6},null,null,null,null,null,null,null,null,null,null,null,null,null,{"$f":"F9&\" \"&F10&\" (\"&H11&J11&\")\"","v":"Landkreis Schaumburg (240826.a)"}]
[null,"[5.7]","[7]",{"$f":"ROW()","v":7},"Expresss-Setup Teil 1: Kenndaten definieren.",null,null,null,null,null,null,{"$f":"IF(M7=0,\"\",HYPERLINK(\"[\"&F$18&\".xlsm]'\"&M$3&M7,\"[\"&L$3&M7&\"]\"))","v":"[8.44]"},{"$f":"'8.Hilfe'!D44","v":44}]
[null,"[5.8]","[8]",{"$f":"ROW()","v":8},null,null,null,null,null,null,null,null,null,null,null,null,null,"Gemeinde","Stadt","Landkreis","Stadt+Landkreis","Region","Bundesland","Deutschland",null,"OK=0"]
[null,"[5.9]","[9]",{"$f":"ROW()","v":9},"Art der Region (auswählen):","Landkreis","Kürzel:",{"$f":"IF(F9=U8,\"SL\",LEFT(F9,1))","v":"L"},null,null,{"$f":"IF(Z9>0,\" X\",\"\")","v":""},{"$f":"IF(M9=0,\"\",HYPERLINK(\"[\"&F$18&\".xlsm]'\"&M$3&M9,\"[\"&L$3&M9&\"]\"))","v":"[8.45]"},{"$f":"'8.Hilfe'!D45","v":45},null,null,null,null,null,null,null,null,null,null,null,null,{"$f":"IF(F9=\"\",1,0)","v":0}]
[null,"[5.10]","[10]",{"$f":"ROW()","v":10},"Regionsname:","Schaumburg",null,null,"Kürzel:","SHG",{"$f":"IF(Z10>0,\" X\",\"\")","v":""},{"$f":"IF(M10=0,\"\",HYPERLINK(\"[\"&F$18&\".xlsm]'\"&M$3&M10,\"[\"&L$3&M10&\"]\"))","v":"[8.46]"},{"$f":"'8.Hilfe'!D46","v":46},null,null,null,null,null,null,null,null,null,null,null,null,{"$f":"IF(OR(F10=\"\",J10=\"\"),1,0)","v":0}]
[null,"[5.11]","[11]",{"$f":"ROW()","v":11},"Versions-Datum (strg-'.'):","2024-08-26","Versions-Nr.:",{"$f":"TEXT(F11,\"JJMMTT\")","v":"240826"},"Variante:",".a","",{"$f":"IF(M11=0,\"\",HYPERLINK(\"[\"&F$18&\".xlsm]'\"&M$3&M11,\"[\"&L$3&M11&\"]\"))","v":"[8.47]"},{"$f":"'8.Hilfe'!D47","v":47},null,null,null,null,".a",".b",".c",".d",".e",null,null,null,{"$f":"IF(F11=\"\",1,0)","v":0}]
[null,"[5.12]","[12]",{"$f":"ROW()","v":12},"Datenerhebung - Name: ","H. Schmidt-Kanefendt von A. Stroink übern.",null,null,null,"hsk","","[8.48]",{"$f":"'8.Hilfe'!D48","v":48},null,null,null,null,null,null,null,null,null,null,null,null,0]
[null,"[5.13]","[13]",{"$f":"ROW()","v":13},"Basis-Region:","D.H2i",null,null,null,null,"",{"$f":"IF(M13=0,\"\",HYPERLINK(\"[\"&F$18&\".xlsm]'\"&M$3&M13,\"[\"&L$3&M13&\"]\"))","v":"[8.49]"},{"$f":"'8.Hilfe'!D49","v":49},null,null,null,null,null,null,null,null,null,null,null,null,0]
[null,{"$f":"B$3&D$3&D14&E$3","v":"[5.14]"},{"$f":"B$3&D14&E$3","v":"[14]"},{"$f":"ROW()","v":14}]
[null,"[5.15]","[15]",{"$f":"ROW()","v":15},{"$f":"IF(Z17=0,\"\",\"Nach Definition der Kenndaten unter diesem Dateinamen speichern:\")","v":""}]
[null,"[5.16]","[16]",{"$f":"ROW()","v":16},"Szenario-Kennung:",{"$f":"\"P\"&H11&J11&\"-\"&F13&\"-\"&H9&\".\"&J10","v":"P240826.a-D.H2i-L.SHG"},null,null,null,null,null,{"$f":"IF(M16=0,\"\",HYPERLINK(\"[\"&F$18&\".xlsm]'\"&M$3&M16,\"[\"&L$3&M16&\"]\"))","v":"[8.50]"},{"$f":"'8.Hilfe'!D50","v":50},null,null,null,null,null,null,null,null,null,null,null,null,{"$f":"IF(SzenKenn=DateinameAktuell,0,1)","v":0}]
[null,"[5.17]","[17]",{"$f":"ROW()","v":17},null,null,null,null,null,null,{"$f":"IF(Z17>0,\" X\",\"\")","v":""},{"$f":"IF(M17=0,\"\",HYPERLINK(\"[\"&F$18&\".xlsm]'\"&M$3&M17,\"[\"&L$3&M17&\"]\"))","v":"[8.51]"},{"$f":"'8.Hilfe'!D51","v":51},null,null,null,null,null,null,null,null,null,null,null,null,{"$f":"IF(AND(SUM(Z9:Z13)=0,Z16>0),1,0)","v":0}]
[null,"[5.18]","[18]",{"$f":"ROW()","v":18},"Dateiname aktuell:",{"$f":"'1.Ansicht'!AO3","v":"P240826.a-D.H2i-L.SHG"},null,null,null,null,null,{"$f":"IF(M18=0,\"\",HYPERLINK(\"[\"&F$18&\".xlsm]'\"&M$3&M18,\"[\"&L$3&M18&\"]\"))","v":"[8.52]"},{"$f":"'8.Hilfe'!D52","v":52}]
[null,"[5.19]","[19]",{"$f":"ROW()","v":19}]
[null,"[5.20]","[20]",{"$f":"ROW()","v":20},null,null,null,null,null,{"$f":"IF(Z20=0,\"...weiter mit Express-Setup Teil 2: \",\"\")","v":"...weiter mit Express-Setup Teil 2: "},{"$f":"IF(Z20>0,\"\",HYPERLINK(\"[\"&'0.Leitfaden'!N$2&\".xlsm]'\"&MID('0.Leitfaden'!P18,3,20),\"→[\"&'0.Leitfaden'!Q18&\".\"&'0.Leitfaden'!S18&\"]\"))","v":"→[6.8]"},null,null,null,null,null,null,null,null,null,null,null,null,null,null,{"$f":"SUM(Z9:Z17)","v":0}]

{"sheet":"51.Basisszenario","index":10,"n_rows":9,"n_cols":66,"rows_kept":9,"cut":false,"hidden":false,"merged":[]}
[{"$f":"IF(gekoppelt=0,\"Abbild vom Basisszenario, das diesem Szenario für \"&'5.Kenndaten'!F9&\" \"&'5.Kenndaten'!F10&\" zugrunde liegt:\",\"\")","v":""},null,null,null,null,null,null,null,null,null,null,{"$f":"IF(gekoppelt=1,\"  ACHTUNG! Das hier gezeigte fixe Abbild ist u. U. nicht aktuell, bitte wechseln nach 100prosim >>>\",\"\")","v":"  ACHTUNG! Das hier gezeigte fixe Abbild ist u. U. nicht aktuell, bitte wechseln nach 100prosim >>>"},null,{"$f":"IF(gekoppelt=1,HYPERLINK(\"[AH.xlsm]'Cockpit1'!$E$3\",\"→[AH.C1]\"),\"\")","v":"→[AH.C1]"},null,null,{"$f":"IF(IFERROR('2.Kalkulation'!AC10,0)>0,1,0)","v":1},{"$f":"IF(IFERROR('2.Kalkulation'!AC10,0)>0,1,0)","v":1}]
[{"$f":"ROW()","v":2}]
[null,"qqq",null,null,null,null,null,null,null,null,null,null,null,null,null,null,null,null,null,null,null,null,null,null,null,null,null,null,null,null,null,null,null,null,null,null,null,null,null,null,null,null,null,null,null,null,null,null,null,null,null,null,null,null,null,null,null,null,null,"Vorlagen>>>",{"$f":"BJ3&BL3","v":"P.51."},{"$f":"MID(BK3,1,1)&\".\"","v":"P."},{"$f":"MID(BN3,FIND(\"[\",BN3)+1,FIND(\"xlsm\",BN3)-FIND(\"[\",BN3)-2)","v":"P240826.a-D.H2i-L.SHG"},{"$f":"LEFT(BM3,FIND(\".\",BM3))","v":"51."},{"$f":"MID(BN3,FIND(\"]\",BN3)+1,255)","v":"51.Basisszenario"},{"$f":"CELL(\"dateiname\",BN3)","v":"C:\\Users\\schmi\\Documents\\_wattweg2008\\Veranstaltungen_2024\\240828WorkshopRegionalplaner\\Arbeitsordner200822m\\[P240826.a-D.H2i-L.SHG.xlsm]51.Basisszenario"}]
[]
[null,"Variation des Basis-Szenarios (200822) in Anlehnung an KN45c (nach Agora-Studie): "]
[null,"1. Wasserstoff komplett importiert (mit Ausnahme Wasserstoff zum Wind/Solarstrom-Fluktuationsausgleich)"]
[null,"2. Windparkfläche von 2,1 auf 2,0% der Bodenfläche verringert"]
[null,"3. Solar-Dachfläche von 7 auf 4,0 % der Siedlungsfläche verringert "]
[null,"4. Solar-Freifläche von 0,9 auf 1,4% erhöht für Bilanzausgleich"]

{"sheet":"6.Standarddaten","index":11,"n_rows":88,"n_cols":101,"rows_kept":88,"cut":false,"hidden":false,"merged":[[6,4,6,11],[79,4,79,11],[87,4,87,11],[48,5,48,11],[45,4,45,11],[44,4,44,11],[47,5,47,11],[54,4,54,11],[60,4,60,11],[66,4,66,11],[73,4,73,11],[7,4,7,11],[9,4,9,11],[10,4,10,11],[46,5,46,11]]}
[]
[null,null,null,null,null,null,null,null,null,null,null,null,{"$f":"DateinameAktuell","v":"P240826.a-D.H2i-L.SHG"}]
[null,"[",null,{"$f":"BQ3","v":"6."},null,null,null,"]",null,null,null,null,"8.","8.Hilfe'!E",null,null,null,null,null,null,null,null,null,null,null,null,null,null,null,null,null,null,null,null,null,null,null,null,null,null,null,null,null,null,null,null,null,null,null,null,null,null,null,null,null,null,null,null,null,null,null,null,null,null,"Vorlagen>>>",{"$f":"BO3&BQ3","v":"P.6."},{"$f":"MID(BP3,1,1)&\".\"","v":"P."},{"$f":"MID(BS3,FIND(\"[\",BS3)+1,FIND(\"xlsm\",BS3)-FIND(\"[\",BS3)-2)","v":"P240826.a-D.H2i-L.SHG"},{"$f":"LEFT(BR3,FIND(\".\",BR3))","v":"6."},{"$f":"MID(BS3,FIND(\"]\",BS3)+1,255)","v":"6.Standarddaten"},{"$f":"CELL(\"dateiname\",BS3)","v":"C:\\Users\\schmi\\Documents\\_wattweg2008\\Veranstaltungen_2024\\240828WorkshopRegionalplaner\\Arbeitsordner200822m\\[P240826.a-D.H2i-L.SHG.xlsm]6.Standarddaten"},null,null,null,null,null,null,"D","[","]","[D.xlsx]",{"$f":"\"(\"&BP3&\")\"","v":"(P240826.a-D.H2i-L.SHG)"},null,{"$f":"BO3&BQ3&\" - \"","v":"P.6. - "},{"$f":"'1.Ansicht'!BF3","v":"Energieszenario 'Landkreis Schaumburg 100% EE'   (P240826.a-D.H2i-L.SHG)"},null,null,{"$f":"Versionen!A1","v":"240208e"},{"$f":"TEXT(TODAY(),\"tt.MM.jjjj\")","v":"27.08.2024"},{"$f":"TEXT(NOW(),\"hh:mm\")","v":"13:27"},{"$f":"\"100prosim.P (\"&BP3&\".xlsx, V.\"&CJ3&\")   -   \"&CK3&\"  \"&CL3","v":"100prosim.P (P240826.a-D.H2i-L.SHG.xlsx, V.240208e)   -   27.08.2024  13:27"},null,null,null,null,null,null,null,null,null,"09.01"]
[null,null,null,null,null,null,null,null,null,null,null,{"$f":"CM3","v":"100prosim.P (P240826.a-D.H2i-L.SHG.xlsx, V.240208e)   -   27.08.2024  13:27"},null,"in Betrieb",null,null,"Hilfsspalte zum Zeilenumbruch  bei den Quellen"]
[null,null,null,{"$f":"BO3&BR3&\" - \"&CG3","v":"P.6.Standarddaten - Energieszenario 'Landkreis Schaumburg 100% EE'   (P240826.a-D.H2i-L.SHG)"}]
[null,{"$f":"B$3&D$3&D6&H$3","v":"[6.6]"},{"$f":"B$3&D6&H$3","v":"[6]"},{"$f":"ROW()","v":6},null,null,null,null,null,null,null,null,"Hilfe"]
[null,"[6.7]",{"$f":"B$3&D7&H$3","v":"[7]"},{"$f":"ROW()","v":7},{"$f":"'8.Hilfe'!E41","v":"Express-Setup"},null,null,null,null,null,null,null,{"$f":"IF(N7=0,\"\",HYPERLINK(\"[\"&M$2&\".xlsm]'\"&N$3&N7,\"[\"&M$3&N7&\"]\"))","v":"[8.41]"},{"$f":"'8.Hilfe'!D41","v":41}]
[null,"[6.8]",{"$f":"B$3&D8&H$3","v":"[8]"},{"$f":"ROW()","v":8},"Express-Setup Teil 2: Strukturdaten (Bevölkerung, Flächen)",null,null,null,null,null,null,null,{"$f":"IF(N8=0,\"\",HYPERLINK(\"[\"&M$2&\".xlsm]'\"&N$3&N8,\"[\"&M$3&N8&\"]\"))","v":"[8.60]"},{"$f":"'8.Hilfe'!D60","v":60},{"$f":"SUM(O13:O31)","v":0},null,{"$f":"H8","v":0}]
[null,"[6.9]",{"$f":"B$3&D9&H$3","v":"[9]"},{"$f":"ROW()","v":9}]
[null,"[6.10]",{"$f":"B$3&D10&H$3","v":"[10]"},{"$f":"ROW()","v":10},"Datenquelle: \nStatistische Ämter des Bundes und der Länder. Regionaldatenbank Deutschland.",null,null,null,null,null,null,null,{"$f":"IF(N10=0,\"\",HYPERLINK(\"[\"&M$2&\".xlsm]'\"&N$3&N10,\"[\"&M$3&N10&\"]\"))","v":"[8.61]"},{"$f":"'8.Hilfe'!D61","v":61},null,null,{"$f":"E10","v":"Datenquelle: \nStatistische Ämter des Bundes und der Länder. Regionaldatenbank Deutschland."}]
[null,"[6.11]",{"$f":"B$3&D11&H$3","v":"[11]"},{"$f":"ROW()","v":11},"https://www.regionalstatistik.de/genesis/online",null,null,null,null,null,null,null,{"$f":"IF(N11=0,\"\",HYPERLINK(\"[\"&M$2&\".xlsm]'\"&N$3&N11,\"[\"&M$3&N11&\"]\"))","v":"[8.62]"},{"$f":"'8.Hilfe'!D62","v":62},null,null,{"$f":"E11","v":"https://www.regionalstatistik.de/genesis/online"}]
[null,"[6.12]","[12]",{"$f":"ROW()","v":12}]
[null,"[6.13]",{"$f":"B$3&D13&H$3","v":"[13]"},{"$f":"ROW()","v":13},{"$f":"\"Bevölkerung, Code 12411-01-01-\"&IF('5.Kenndaten'!F$9='5.Kenndaten'!R$8,\"5\",\"4\")","v":"Bevölkerung, Code 12411-01-01-4"},null,null,null,null," Stichtag: ","2022-12-31",{"$f":"IF(O13>0,\" X\",\"\")","v":""},{"$f":"IF(N13=0,\"\",HYPERLINK(\"[\"&M$2&\".xlsm]'\"&N$3&N13,\"[\"&M$3&N13&\"]\"))","v":"[8.63]"},{"$f":"'8.Hilfe'!D63","v":63},{"$f":"IF(K13>0,0,1)","v":0}]
[null,"[6.14]",{"$f":"B$3&D14&H$3","v":"[14]"},{"$f":"ROW()","v":14},null,{"$f":"\"Bevölkerung \"&'5.Kenndaten'!F$9&\" \"&'5.Kenndaten'!F$10","v":"Bevölkerung Landkreis Schaumburg"},null,null,null,"Pers.",{"$f":"IF(P$14=2,K15+K17,K15)","v":159960},null,{"$f":"IF(N14=0,\"\",HYPERLINK(\"[\"&M$2&\".xlsm]'\"&N$3&N14,\"[\"&M$3&N14&\"]\"))","v":"[8.65]"},{"$f":"'8.Hilfe'!D65","v":65},null,{"$f":"IF('5.Kenndaten'!F$9='5.Kenndaten'!U$8,2,1)","v":1}]
[null,"[6.15]","[15]",{"$f":"ROW()","v":15},null,null,null,null,{"$f":"IF(P$14=2,\"Anteil kreisfreie Stadt \",\"\")&\"Eingabe: \"","v":"Eingabe: "},null,159960,{"$f":"IF(O15>0,\" X\",\"\")","v":""},{"$f":"IF(N15=0,\"\",HYPERLINK(\"[\"&M$2&\".xlsm]'\"&N$3&N15,\"[\"&M$3&N15&\"]\"))","v":"[8.66]"},{"$f":"'8.Hilfe'!D66","v":66},{"$f":"IF(K15>0,0,1)","v":0}]
[null,"[6.16]","[16]",{"$f":"ROW()","v":16},null,null,null,null,null,null,null,null,{"$f":"IF(N16=0,\"\",HYPERLINK(\"[\"&M$2&\".xlsm]'\"&N$3&N16,\"[\"&M$3&N16&\"]\"))","v":"[8.67]"},{"$f":"'8.Hilfe'!D67","v":67}]
[null,"[6.17]","[17]",{"$f":"ROW()","v":17},null,null,null,null,{"$f":"IF(P$14>1,\"Anteil Landkreis \",\"\")&\"Eingabe: \"","v":"Eingabe: "},null,236674,null,{"$f":"IF(N17=0,\"\",HYPERLINK(\"[\"&M$2&\".xlsm]'\"&N$3&N17,\"[\"&M$3&N17&\"]\"))","v":"[8.70]"},{"$f":"'8.Hilfe'!D70","v":70}]
[null,"[6.18]","[18]",{"$f":"ROW()","v":18}]
[null,"[6.19]","[19]",{"$f":"ROW()","v":19},{"$f":"\"Bodenfläche nach Art der Nutzung, Code 33111-01-02-\"&IF('5.Kenndaten'!F$9='5.Kenndaten'!R$8,\"5\",\"4\")","v":"Bodenfläche nach Art der Nutzung, Code 33111-01-02-4"},null,null,null,null," Stichtag: ","2022-12-31",{"$f":"IF(O19>0,\" X\",\"\")","v":""},{"$f":"IF(N19=0,\"\",HYPERLINK(\"[\"&M$2&\".xlsm]'\"&N$3&N19,\"[\"&M$3&N19&\"]\"))","v":"[8.71]"},{"$f":"'8.Hilfe'!D71","v":71},{"$f":"IF(K19>0,0,1)","v":0}]
[null,"[6.20]","[20]",{"$f":"ROW()","v":20},null,{"$f":"\"Bodenfläche gesamt \"&'5.Kenndaten'!F$9&\" \"&'5.Kenndaten'!F$10","v":"Bodenfläche gesamt Landkreis Schaumburg"},null,null,null,"ha",{"$f":"IF(P$14=2,K21+K23,K21)","v":67567},null,{"$f":"IF(N20=0,\"\",HYPERLINK(\"[\"&M$2&\".xlsm]'\"&N$3&N20,\"[\"&M$3&N20&\"]\"))","v":"[8.73]"},{"$f":"'8.Hilfe'!D73","v":73}]
[null,"[6.21]","[21]",{"$f":"ROW()","v":21},null,null,null,null,{"$f":"IF(P$14=2,\"Anteil kreisfreie Stadt \",\"\")&\"Eingabe: \"","v":"Eingabe: "},null,67567,{"$f":"IF(O21>0,\" X\",\"\")","v":""},{"$f":"IF(N21=0,\"\",HYPERLINK(\"[\"&M$2&\".xlsm]'\"&N$3&N21,\"[\"&M$3&N21&\"]\"))","v":"[8.74]"},{"$f":"'8.Hilfe'!D74","v":74},{"$f":"IF(K21>0,0,1)","v":0}]
[null,"[6.22]","[22]",{"$f":"ROW()","v":22},null,null,null,null,null,null,null,null,{"$f":"IF(N22=0,\"\",HYPERLINK(\"[\"&M$2&\".xlsm]'\"&N$3&N22,\"[\"&M$3&N22&\"]\"))","v":"[8.75]"},{"$f":"'8.Hilfe'!D75","v":75}]
[null,"[6.23]","[23]",{"$f":"ROW()","v":23},null,null,null,null,{"$f":"IF(P$14>1,\"Anteil Landkreis \",\"\")&\"Eingabe: \"","v":"Eingabe: "},null,129331,null,{"$f":"IF(N23=0,\"\",HYPERLINK(\"[\"&M$2&\".xlsm]'\"&N$3&N23,\"[\"&M$3&N23&\"]\"))","v":"[8.76]"},{"$f":"'8.Hilfe'!D76","v":76}]
[null,"[6.24]","[24]",{"$f":"ROW()","v":24}]
[null,"[6.25]","[25]",{"$f":"ROW()","v":25},null,null,{"$f":"\"… davon Siedlung\"","v":"… davon Siedlung"},null,null,"ha",{"$f":"IF(P$14=2,K26+K28,K26)","v":8294},null,{"$f":"IF(N25=0,\"\",HYPERLINK(\"[\"&M$2&\".xlsm]'\"&N$3&N25,\"[\"&M$3&N25&\"]\"))","v":"[8.77]"},{"$f":"'8.Hilfe'!D77","v":77}]
[null,"[6.26]","[26]",{"$f":"ROW()","v":26},null,null,null,null,{"$f":"IF(P$14=2,\"Anteil kreisfreie Stadt \",\"\")&\"Eingabe: \"","v":"Eingabe: "},null,8294,{"$f":"IF(O26>0,\" X\",\"\")","v":""},{"$f":"IF(N26=0,\"\",HYPERLINK(\"[\"&M$2&\".xlsm]'\"&N$3&N26,\"[\"&M$3&N26&\"]\"))","v":"[8.78]"},{"$f":"'8.Hilfe'!D78","v":78},{"$f":"IF(K26>0,0,1)","v":0}]
[null,"[6.27]","[27]",{"$f":"ROW()","v":27},null,null,null,null,null,null,null,null,{"$f":"IF(N27=0,\"\",HYPERLINK(\"[\"&M$2&\".xlsm]'\"&N$3&N27,\"[\"&M$3&N27&\"]\"))","v":"[8.85]"},{"$f":"'8.Hilfe'!D85","v":85}]
[null,"[6.28]","[28]",{"$f":"ROW()","v":28},null,null,null,null,{"$f":"IF(P$14>1,\"Anteil Landkreis \",\"\")&\"Eingabe: \"","v":"Eingabe: "},null,null,null,{"$f":"IF(N28=0,\"\",HYPERLINK(\"[\"&M$2&\".xlsm]'\"&N$3&N28,\"[\"&M$3&N28&\"]\"))","v":"[8.79]"},{"$f":"'8.Hilfe'!D79","v":79}]
[null,"[6.29]","[29]",{"$f":"ROW()","v":29}]
[null,"[6.30]","[30]",{"$f":"ROW()","v":30},null,null,{"$f":"\"… davon Landwirtschaft\"","v":"… davon Landwirtschaft"},null,null,"ha",{"$f":"IF(P$14=2,K31+K33,K31)","v":35999},null,{"$f":"IF(N30=0,\"\",HYPERLINK(\"[\"&M$2&\".xlsm]'\"&N$3&N30,\"[\"&M$3&N30&\"]\"))","v":"[8.80]"},{"$f":"'8.Hilfe'!D80","v":80}]
[null,"[6.31]","[31]",{"$f":"ROW()","v":31},null,null,null,null,{"$f":"IF(P$14=2,\"Anteil kreisfreie Stadt \",\"\")&\"Eingabe: \"","v":"Eingabe: "},null,35999,{"$f":"IF(O31>0,\" X\",\"\")","v":""},{"$f":"IF(N31=0,\"\",HYPERLINK(\"[\"&M$2&\".xlsm]'\"&N$3&N31,\"[\"&M$3&N31&\"]\"))","v":"[8.81]"},{"$f":"'8.Hilfe'!D81","v":81},{"$f":"IF(K31>0,0,1)","v":0}]
[null,"[6.32]","[32]",{"$f":"ROW()","v":32},null,null,null,null,null,null,null,null,{"$f":"IF(N32=0,\"\",HYPERLINK(\"[\"&M$2&\".xlsm]'\"&N$3&N32,\"[\"&M$3&N32&\"]\"))","v":"[8.82]"},{"$f":"'8.Hilfe'!D82","v":82}]
[null,"[6.33]","[33]",{"$f":"ROW()","v":33},null,null,null,null,{"$f":"IF(P$14>1,\"Anteil Landkreis \",\"\")&\"Eingabe: \"","v":"Eingabe: "},null,null,null,{"$f":"IF(N33=0,\"\",HYPERLINK(\"[\"&M$2&\".xlsm]'\"&N$3&N33,\"[\"&M$3&N33&\"]\"))","v":"[8.83]"},{"$f":"'8.Hilfe'!D83","v":83}]
[null,"[6.34]","[34]",{"$f":"ROW()","v":34}]
[null,"[6.35]","[35]",{"$f":"ROW()","v":35},null,null,{"$f":"\"… davon Wald\"","v":"… davon Wald"},"(in dieser Softwareversion ungenutzt)",null,null,{"$f":"IF(P$14=2,K36+K38,K36)","v":2290}," ha",{"$f":"IF(N35=0,\"\",HYPERLINK(\"[\"&M$2&\".xlsm]'\"&N$3&N35,\"[\"&M$3&N35&\"]\"))","v":"[8.103]"},{"$f":"'8.Hilfe'!D103","v":103}]
[null,"[6.36]","[36]",{"$f":"ROW()","v":36},null,null,null,null,null,{"$f":"IF(P$14=2,\"Anteil kreisfreie Stadt \",\"\")&\"Eingabe: \"","v":"Eingabe: "},2290,null,{"$f":"IF(N36=0,\"\",HYPERLINK(\"[\"&M$2&\".xlsm]'\"&N$3&N36,\"[\"&M$3&N36&\"]\"))","v":"[8.104]"},{"$f":"'8.Hilfe'!D104","v":104}]
[null,"[6.37]","[37]",{"$f":"ROW()","v":37},null,null,null,null,null,null,null,null,{"$f":"IF(N37=0,\"\",HYPERLINK(\"[\"&M$2&\".xlsm]'\"&N$3&N37,\"[\"&M$3&N37&\"]\"))","v":"[8.106]"},{"$f":"'8.Hilfe'!D106","v":106}]
[null,{"$f":"B$3&D$3&D38&H$3","v":"[6.38]"},"[38]",{"$f":"ROW()","v":38},null,null,null,null,null,{"$f":"IF(P$14>1,\"Anteil Landkreis \",\"\")&\"Eingabe: \"","v":"Eingabe: "},50878,null,{"$f":"IF(N38=0,\"\",HYPERLINK(\"[\"&M$2&\".xlsm]'\"&N$3&N38,\"[\"&M$3&N38&\"]\"))","v":"[8.107]"},{"$f":"'8.Hilfe'!D107","v":107}]
[null,"[6.39]","[39]",{"$f":"ROW()","v":39},null,null,null,null,null,null,null,null,{"$f":"IF(N39=0,\"\",HYPERLINK(\"[\"&M$2&\".xlsm]'\"&N$3&N39,\"[\"&M$3&N39&\"]\"))","v":"[8.108]"},{"$f":"'8.Hilfe'!D108","v":108}]
[null,"[6.40]","[40]",{"$f":"ROW()","v":40},"Abgeleitete Daten:"]
[null,"[6.41]","[41]",{"$f":"ROW()","v":41},null,{"$f":"\"Bevölkerungsdichte  \"&'5.Kenndaten'!F$9&\" \"&'5.Kenndaten'!F$10&\"\"","v":"Bevölkerungsdichte  Landkreis Schaumburg"},null,null,null,"Pers./km2",{"$f":"K14/K20*100","v":236.74278863942456},{"$f":"C14&C20","v":"[14][20]"},{"$f":"IF(N41=0,\"\",HYPERLINK(\"[\"&M$2&\".xlsm]'\"&N$3&N41,\"[\"&M$3&N41&\"]\"))","v":"[8.84]"},{"$f":"'8.Hilfe'!D84","v":84}]
[null,"[6.42]",{"$f":"B$3&D42&H$3","v":"[42]"},{"$f":"ROW()","v":42},null,"Bevölkerungsdichte Ø Deutschland",null,null,null,"Pers./km2",{"$f":"82792351/35758223*100","v":231.53373980580633},"[D.1.53][D.1.54]",{"$f":"IF(N42=0,\"\",HYPERLINK(\"[\"&M$2&\".xlsm]'\"&N$3&N42,\"[\"&M$3&N42&\"]\"))","v":"[8.85]"},{"$f":"'8.Hilfe'!D85","v":85}]
[null,"[6.43]","[43]",{"$f":"ROW()","v":43},null,{"$f":"\"Energieverbraucher solidar  \"&'5.Kenndaten'!F$9&\" \"&'5.Kenndaten'!F$10","v":"Energieverbraucher solidar  Landkreis Schaumburg"},null,null,null,"Pers. ",{"$f":"K42*K20/100","v":156440.40197458919},{"$f":"C42&C20","v":"[42][20]"},{"$f":"IF(N43=0,\"\",HYPERLINK(\"[\"&M$2&\".xlsm]'\"&N$3&N43,\"[\"&M$3&N43&\"]\"))","v":"[8.86]"},{"$f":"'8.Hilfe'!D86","v":86}]
[null,"[6.44]","[44]",{"$f":"ROW()","v":44}]
[null,"[6.45]","[45]",{"$f":"ROW()","v":45},{"$f":"'8.Hilfe'!E88","v":"Standard-Setup (optional)"},null,null,null,null,null,null,null,{"$f":"IF(N45=0,\"\",HYPERLINK(\"[\"&M$2&\".xlsm]'\"&N$3&N45,\"[\"&M$3&N45&\"]\"))","v":"[8.88]"},{"$f":"'8.Hilfe'!D88","v":88},{"$f":"SUM(O50:O88)","v":0}]
[null,"[6.46]",{"$f":"B$3&D46&H$3","v":"[46]"},{"$f":"ROW()","v":46},"Statusdaten Wind-/Solarstrom",null,null,null,null,null,null,null,{"$f":"IF(N46=0,\"\",HYPERLINK(\"[\"&M$2&\".xlsm]'\"&N$3&N46,\"[\"&M$3&N46&\"]\"))","v":"[8.91]"},{"$f":"'8.Hilfe'!D91","v":91}]
[null,"[6.47]",{"$f":"B$3&D47&H$3","v":"[47]"},{"$f":"ROW()","v":47},null,"Standard-Datenquelle: Bundesnetzagentur. Marktstammdatenregister. Aktuelle Einheitsübersicht. Tabelle exportieren. Stromerzeugungseinheiten.",null,null,null,null,null,null,{"$f":"IF(N47=0,\"\",HYPERLINK(\"[\"&M$2&\".xlsm]'\"&N$3&N47,\"[\"&M$3&N47&\"]\"))","v":"[8.93]"},{"$f":"'8.Hilfe'!D93","v":93},null,null,{"$f":"F47","v":"Standard-Datenquelle: Bundesnetzagentur. Marktstammdatenregister. Aktuelle Einheitsübersicht. Tabelle exportieren. Stromerzeugungseinheiten."}]
[null,"[6.48]",{"$f":"B$3&D48&H$3","v":"[48]"},{"$f":"ROW()","v":48},null,"https://www.marktstammdatenregister.de/MaStR/Einheit/Einheiten/OeffentlicheEinheitenuebersicht# ",null,null,null,null,null,null,{"$f":"IF(N48=0,\"\",HYPERLINK(\"[\"&M$2&\".xlsm]'\"&N$3&N48,\"[\"&M$3&N48&\"]\"))","v":"[8.94]"},{"$f":"'8.Hilfe'!D94","v":94},null,null,{"$f":"F48","v":"https://www.marktstammdatenregister.de/MaStR/Einheit/Einheiten/OeffentlicheEinheitenuebersicht# "}]
[null,"[6.49]",{"$f":"B$3&D49&H$3","v":"[49]"},{"$f":"ROW()","v":49}]
[null,"[6.50]",{"$f":"B$3&D50&H$3","v":"[50]"},{"$f":"ROW()","v":50},"Windenergie ",null,null,"Marktstammdatenregister (2)",null,"Stand:",{"$f":"IF(P50=2,M53,IF(P50=3,M54,M52))","v":"2024-05-07"},null,{"$f":"IF(N50=0,\"\",HYPERLINK(\"[\"&M$2&\".xlsm]'\"&N$3&N50,\"[\"&M$3&N50&\"]\"))","v":"[8.95]"},{"$f":"'8.Hilfe'!D95","v":95},null,{"$f":"IF(H50=S51,2,IF(H50=T51,3,1))","v":2}]
[null,"[6.51]","[51]",{"$f":"ROW()","v":51},null,"Leistung in Betrieb",null,null,null,"MW",{"$f":"INDIRECT(\"K\"&P$50+ROW())","v":43.25},null,{"$f":"IF(N51=0,\"\",HYPERLINK(\"[\"&M$2&\".xlsm]'\"&N$3&N51,\"[\"&M$3&N51&\"]\"))","v":"[8.102]"},{"$f":"'8.Hilfe'!D102","v":102},null,null,null,"Basisregion-proportional (1)","Marktstammdatenregister (2)","Freie Recherche (3)"]
[null,"[6.52]","[52]",{"$f":"ROW()","v":52},null,null,null,null,{"$f":"R51&\":  \"","v":"Basisregion-proportional (1):  "},null,{"$f":"'2.Kalkulation'!H22","v":77.451385108262457},{"$f":"'2.Kalkulation'!B22","v":"[2.22]"},{"$f":"\"31.12.\"&'2.Kalkulation'!T10","v":"31.12.2016"}]
[null,"[6.53]","[53]",{"$f":"ROW()","v":53},null,null,null,null,{"$f":"S51&\":  \"","v":"Marktstammdatenregister (2):  "},null,{"$f":"SUMIF('61.Wind'!$C:$C,$N$4,'61.Wind'!$H:$H)/1000","v":43.25},"[61.x]",{"$f":"MAX('61.Wind'!M:M)","v":"2024-05-07"},null,{"$f":"IF(AND(P50>1,K51>0),0,1)","v":0}]
[null,"[6.54]",{"$f":"B$3&D54&H$3","v":"[54]"},{"$f":"ROW()","v":54},null,null,null,null,{"$f":"T51&\":  \"","v":"Freie Recherche (3):  "},null,43,{"$f":"C55","v":"[55]"},"2024-05-07"]
[null,"[6.55]",{"$f":"B$3&D55&H$3","v":"[55]"},{"$f":"ROW()","v":55},"Datenquelle?",null,null,null,null,null,null,null,null,null,null,null,{"$f":"E55","v":"Datenquelle?"}]
[null,"[6.56]",{"$f":"B$3&D56&H$3","v":"[56]"},{"$f":"ROW()","v":56}]
[null,"[6.57]","[57]",{"$f":"ROW()","v":57},null,"Anlagen in Betrieb",null,{"$f":"H50","v":"Marktstammdatenregister (2)"},null,"Stck.",{"$f":"INDIRECT(\"K\"&P$50+ROW())","v":40},null,{"$f":"IF(N57=0,\"\",HYPERLINK(\"[\"&M$2&\".xlsm]'\"&N$3&N57,\"[\"&M$3&N57&\"]\"))","v":"[8.103]"},{"$f":"'8.Hilfe'!D103","v":103},null,null,null,"Basisregion-proportional (1)","Marktstammdatenregister (2)","Freie Recherche (3)"]
[null,"[6.58]","[58]",{"$f":"ROW()","v":58},null,null,"(optional)",null,{"$f":"R57&\":  \"","v":"Basisregion-proportional (1):  "},null,{"$f":"'2.Kalkulation'!H24","v":"-"}]
[null,"[6.59]","[59]",{"$f":"ROW()","v":59},null,null,null,null,{"$f":"S57&\":  \"","v":"Marktstammdatenregister (2):  "},null,{"$f":"COUNTIF('61.Wind'!C:C,$N$4)","v":40},"[61.x]"]
[null,"[6.60]",{"$f":"B$3&D60&H$3","v":"[60]"},{"$f":"ROW()","v":60},null,null,null,null,{"$f":"T57&\":  \"","v":"Freie Recherche (3):  "},null,40,{"$f":"C61","v":"[61]"}]
[null,"[6.61]",{"$f":"B$3&D61&H$3","v":"[61]"},{"$f":"ROW()","v":61},"Datenquelle?",null,null,null,null,null,null,null,null,null,null,null,{"$f":"E61","v":"Datenquelle?"}]
[null,"[6.62]",{"$f":"B$3&D62&H$3","v":"[62]"},{"$f":"ROW()","v":62}]
[null,"[6.63]","[63]",{"$f":"ROW()","v":63},null,"Vollbetriebsstunden",null,"Basisregion-analog (1)",null,"h/a",{"$f":"INDIRECT(\"K\"&P$63+ROW())","v":1708.0995159076131},null,{"$f":"IF(N63=0,\"\",HYPERLINK(\"[\"&M$2&\".xlsm]'\"&N$3&N63,\"[\"&M$3&N63&\"]\"))","v":"[8.104]"},{"$f":"'8.Hilfe'!D104","v":104},null,{"$f":"IF(H63=S63,2,IF(H63=T63,3,1))","v":1},null,"Basisregion-analog (1)","Aus Jahresertrag errechnet (2)"]
[null,"[6.64]","[64]",{"$f":"ROW()","v":64},null,null,"(optional)",null,{"$f":"R63&\":  \"","v":"Basisregion-analog (1):  "},"h/a",{"$f":"'2.Kalkulation'!H21","v":1708.0995159076131},{"$f":"'2.Kalkulation'!B21","v":"[2.21]"}]
[null,"[6.65]","[65]",{"$f":"ROW()","v":65},null,null,null,null,{"$f":"S63&\":  \"","v":"Aus Jahresertrag errechnet (2):  "},"h/a",{"$f":"K66/K51*1000","v":0},{"$f":"C66&C51","v":"[66][51]"}]
[null,"[6.66]",{"$f":"B$3&D66&H$3","v":"[66]"},{"$f":"ROW()","v":66},null,null,null,null,"Jahresertrag - freie Recherche (2): ","GWh/a",{"$f":"'7.Extradaten'!G10","v":0},{"$f":"C67","v":"[67]"}]
[null,"[6.67]",{"$f":"B$3&D67&H$3","v":"[67]"},{"$f":"ROW()","v":67},{"$f":"\"Jahr 2019 gemäß \"&'7.Extradaten'!B10","v":"Jahr 2019 gemäß [7.10]"},null,null,null,null,null,null,null,null,null,null,null,{"$f":"E67","v":"Jahr 2019 gemäß [7.10]"}]
[null,"[6.68]",{"$f":"B$3&D68&H$3","v":"[68]"},{"$f":"ROW()","v":68}]
[null,"[6.69]",{"$f":"B$3&D69&H$3","v":"[69]"},{"$f":"ROW()","v":69},"Solarenergie",null,null,"Marktstammdatenregister (2)",null,"Stand:",{"$f":"IF(P69=2,M72,IF(P69=3,M73,M71))","v":"2024-07-08"},null,{"$f":"IF(N69=0,\"\",HYPERLINK(\"[\"&M$2&\".xlsm]'\"&N$3&N69,\"[\"&M$3&N69&\"]\"))","v":"[8.106]"},{"$f":"'8.Hilfe'!D106","v":106},null,{"$f":"IF(H69=S70,2,IF(H69=T70,3,1))","v":2}]
[null,{"$f":"B$3&D$3&D70&H$3","v":"[6.70]"},"[70]",{"$f":"ROW()","v":70},null,"Leistung in Betrieb gesamt",null,null,null,"MW",{"$f":"INDIRECT(\"K\"&P$69+ROW())","v":144.45396500000317},null,{"$f":"IF(N70=0,\"\",HYPERLINK(\"[\"&M$2&\".xlsm]'\"&N$3&N70,\"[\"&M$3&N70&\"]\"))","v":""},null,null,null,null,"Basisregion-proportional (1)","Marktstammdatenregister (2)","Freie Recherche (3)"]
[null,"[6.71]","[71]",{"$f":"ROW()","v":71},null,null,null,null,{"$f":"R70&\":  \"","v":"Basisregion-proportional (1):  "},null,{"$f":"'2.Kalkulation'!H42+'2.Kalkulation'!H32","v":94.016559811455039},{"$f":"'2.Kalkulation'!B42&'2.Kalkulation'!B32","v":"[2.42][2.32]"},{"$f":"\"31.12.\"&'2.Kalkulation'!T10","v":"31.12.2016"}]
[null,"[6.72]","[72]",{"$f":"ROW()","v":72},null,null,null,null,{"$f":"S70&\":  \"","v":"Marktstammdatenregister (2):  "},null,{"$f":"SUMIF('62.Solar'!$C:$C,$N$4,'62.Solar'!$H:$H)/1000","v":144.45396500000317},"[62.x]",{"$f":"MAX('62.Solar'!M:M)","v":"2024-07-08"},null,{"$f":"IF(AND(P69>1,K70>0),0,1)","v":0}]
[null,"[6.73]",{"$f":"B$3&D73&H$3","v":"[73]"},{"$f":"ROW()","v":73},null,null,null,null,{"$f":"T70&\":  \"","v":"Freie Recherche (3):  "},null,144,{"$f":"C74","v":"[74]"},"2024-07-08"]
[null,"[6.74]",{"$f":"B$3&D74&H$3","v":"[74]"},{"$f":"ROW()","v":74},"Datenquelle?",null,null,null,null,null,null,null,{"$f":"IF(N74=0,\"\",HYPERLINK(\"[\"&M$2&\".xlsm]'\"&N$3&N74,\"[\"&M$3&N74&\"]\"))","v":""},null,null,null,{"$f":"E74","v":"Datenquelle?"}]
[null,"[6.75]",{"$f":"B$3&D75&H$3","v":"[75]"},{"$f":"ROW()","v":75}]
[null,"[6.76]","[76]",{"$f":"ROW()","v":76},null,"… davon auf freier Fläche",null,null,null,"MW",{"$f":"INDIRECT(\"K\"&P$69+ROW())","v":29.256324999999993},null,{"$f":"IF(N76=0,\"\",HYPERLINK(\"[\"&M$2&\".xlsm]'\"&N$3&N76,\"[\"&M$3&N76&\"]\"))","v":"[8.111]"},{"$f":"'8.Hilfe'!D111","v":111},null,null,null,"Basisregion-proportional (1)","Marktstammdatenregister (2)","Freie Recherche (3)"]
[null,"[6.77]","[77]",{"$f":"ROW()","v":77},null,null,null,null,{"$f":"R76&\":  \"","v":"Basisregion-proportional (1):  "},null,{"$f":"'2.Kalkulation'!H42","v":23.526821889015483},{"$f":"'2.Kalkulation'!B42","v":"[2.42]"}]
[null,"[6.78]","[78]",{"$f":"ROW()","v":78},null,null,null,null,{"$f":"S76&\":  \"","v":"Marktstammdatenregister (2):  "},null,{"$f":"SUMIF('62.Solar'!$O:$O,\"x\",'62.Solar'!$H:$H)/1000","v":29.256324999999993},"[62.x]",{"$f":"IF(N78=0,\"\",HYPERLINK(\"[\"&M$2&\".xlsm]'\"&N$3&N78,\"[\"&M$3&N78&\"]\"))","v":"[8.112]"},{"$f":"'8.Hilfe'!D112","v":112},{"$f":"IF(AND(P69>1,K76>0),0,1)","v":0}]
[null,"[6.79]",{"$f":"B$3&D79&H$3","v":"[79]"},{"$f":"ROW()","v":79},null,null,null,null,{"$f":"T76&\":  \"","v":"Freie Recherche (3):  "},null,29,{"$f":"C80","v":"[80]"}]
[null,"[6.80]",{"$f":"B$3&D80&H$3","v":"[80]"},{"$f":"ROW()","v":80},"Datenquelle?",null,null,null,null,null,null,null,null,null,null,null,{"$f":"E80","v":"Datenquelle?"}]
[null,"[6.81]",{"$f":"B$3&D81&H$3","v":"[81]"},{"$f":"ROW()","v":81}]
[null,"[6.82]","[82]",{"$f":"ROW()","v":82},null,"… davon auf Dachfläche",null,null,null,"MW",{"$f":"K70-K76","v":115.19764000000318},null,{"$f":"IF(N82=0,\"\",HYPERLINK(\"[\"&M$2&\".xlsm]'\"&N$3&N82,\"[\"&M$3&N82&\"]\"))","v":"[8.113]"},{"$f":"'8.Hilfe'!D113","v":113},null,null,null,"Basisregion-proportional (1)","Marktstammdatenregister (2)","Freie Recherche (3)"]
[null,"[6.83]","[83]",{"$f":"ROW()","v":83}]
[null,"[6.84]","[84]",{"$f":"ROW()","v":84},null,"Vollbetriebsstunden",null,"Basisregion-analog (1)",null,"h/a",{"$f":"INDIRECT(\"K\"&P$84+ROW())","v":919.75},null,{"$f":"IF(N84=0,\"\",HYPERLINK(\"[\"&M$2&\".xlsm]'\"&N$3&N84,\"[\"&M$3&N84&\"]\"))","v":"[8.115]"},{"$f":"'8.Hilfe'!D115","v":115},null,{"$f":"IF(H84=S84,2,IF(H84=T84,3,1))","v":1},null,"Basisregion-analog (1)","Aus Jahresertrag errechnet (2)"]
[null,"[6.85]","[85]",{"$f":"ROW()","v":85},null,null,"(optional)",null,{"$f":"R84&\":  \"","v":"Basisregion-analog (1):  "},"h/a",{"$f":"'2.Kalkulation'!H31","v":919.75},{"$f":"'2.Kalkulation'!B31","v":"[2.31]"}]
[null,"[6.86]","[86]",{"$f":"ROW()","v":86},null,null,null,null,{"$f":"S84&\":  \"","v":"Aus Jahresertrag errechnet (2):  "},"h/a",{"$f":"K87/K70*1000","v":0},{"$f":"C87&C72","v":"[87][72]"}]
[null,"[6.87]",{"$f":"B$3&D87&H$3","v":"[87]"},{"$f":"ROW()","v":87},null,null,null,null,"Jahresertrag - freie Recherche (2): ","GWh/a",null,{"$f":"C88","v":"[88]"}]
[null,"[6.88]",{"$f":"B$3&D88&H$3","v":"[88]"},{"$f":"ROW()","v":88},"Datenquelle?",null,null,null,null,null,null,null,null,null,null,null,{"$f":"E88","v":"Datenquelle?"}]

{"sheet":"61.Wind","index":12,"n_rows":43,"n_cols":13,"rows_kept":43,"cut":false,"hidden":false,"merged":[]}
["MaStR-Nr. der Einheit","Anzeige-Name der Einheit","Betriebs-Status","Inbetriebnahmedatum der Einheit","Registrierungsdatum der Einheit","Energieträger","Bruttoleistung der Einheit","Nettonennleistung der Einheit","Postleitzahl","Ort","Name des Anlagenbetreibers (nur Org.)","\tMaStR-Nr. des Anlagenbetreibers","Letzte Aktualisierung"]
["SEE989826311630","WEA6","In Betrieb","2017-11-09","2021-12-07","Wind",2350,2350,31542,"Bad Nenndorf","Wind.-und Energieverbund II in Schaumburg","ABR925159993976","2023-10-19"]
["SEE905958253518","WEA7","In Betrieb","2017-12-11","2021-12-07","Wind",2350,2350,31542,"Bad Nenndorf","Wind.-und Energieverbund II in Schaumburg","ABR925159993976","2023-10-19"]
["SEE950249623570","WEA8","In Betrieb","2017-12-04","2021-12-07","Wind",2350,2350,31542,"Bad Nenndorf","Wind.-und Energieverbund II in Schaumburg","ABR925159993976","2023-10-19"]
["SEE969678072439","WEA5","In Betrieb","2017-11-22","2021-12-03","Wind",2350,2350,31698,"Lindhorst","Wind.-und Energieverbund II in Schaumburg","ABR925159993976","2023-10-19"]
["SEE913457814826","WEA 999z","In Betrieb","2000-08-01","2021-07-15","Wind",500,500,31558,"Hagenburg","Rakelbusch Grundstücksverwaltungs GmbH & Co. KG","ABR912023206409","2021-07-15"]
["SEE923624560128","Wiedensahl_1","In Betrieb","2001-06-12","2021-01-31","Wind",600,600,31719,"Wiedensahl","(natürliche Person)","ABR962401886600","2021-01-31"]
["SEE979595128591","BN70782000","In Betrieb","2003-11-26","2021-01-29","Wind",2000,2000,31542,"Bad Nenndorf","Nenndorf66 GmbH & Co.KG","ABR955021853886","2021-04-12"]
["SEE966477802335","SVT Nord","In Betrieb","2006-04-20","2021-01-19","Wind",800,800,31699,"Beckedorf","(natürliche Person)","ABR911176745032","2021-01-19"]
["SEE988076142339","SVT Süd","In Betrieb","2006-04-20","2021-01-19","Wind",800,800,31699,"Beckedorf","(natürliche Person)","ABR984052406556","2021-03-19"]
["SEE940343470279","ZiebaWind","In Betrieb","2006-12-29","2021-01-19","Wind",800,800,31698,"Lindhorst","(natürliche Person)","ABR985394983941","2021-01-19"]
["SEE945354502537","BeckeWind","In Betrieb","2011-06-23","2021-01-19","Wind",800,800,31699,"Beckedorf","(natürliche Person)","ABR973145861921","2021-01-19"]
["SEE994668039642","Bünte Nord","In Betrieb","2003-11-20","2021-01-18","Wind",2000,2000,31542,"Bad Nenndorf","(natürliche Person)","ABR923158544069","2021-04-15"]
["SEE929363026147","Bünte Süd","In Betrieb","2003-08-14","2021-01-18","Wind",600,600,31542,"Bad Nenndorf","(natürliche Person)","ABR923158544069","2021-01-19"]
["SEE908277704433","Apelern/Lauenau WEA1 44626","In Betrieb","2000-12-20","2021-01-15","Wind",600,600,31552,"Apelern","Engelbrecht, Th., Schmidt J., Rewi GmbH vertr. d. M. Willeke","ABR996125937317","2021-09-17"]
["SEE960752924095","Apelern/Lauenau WEA2 44628","In Betrieb","2000-12-20","2021-01-15","Wind",600,600,31552,"Apelern","BayWa r.e Windparkportfolio 1 GmbH & Co. KG","ABR902459730463","2023-04-05"]
["SEE999748575409","Apelern Lauenau WEA3 44627","In Betrieb","2000-12-20","2021-01-15","Wind",600,600,31552,"Apelern","BayWa r.e Windparkportfolio 1 GmbH & Co. KG","ABR902459730463","2023-04-05"]
["SEE902606556601","Windrad 50xws","In Betrieb","1995-02-14","2020-12-12","Wind",50,50,31675,"Bückeburg","(natürliche Person)","ABR927970150064","2021-01-27"]
["SEE953174815447","Lüdersfeld","In Betrieb","2006-12-20","2020-12-11","Wind",800,800,31702,"Lüdersfeld","Lüdersfeld Pool","ABR993793271637","2021-01-12"]
["SEE947146046557","WKA Wiedensahl","In Betrieb","2006-12-07","2020-10-11","Wind",800,800,31719,"Wiedensahl","(natürliche Person)","ABR987849648955","2021-08-29"]
["SEE982463130145","STD 1300-671-03","In Betrieb","2001-12-29","2020-08-25","Wind",1300,1300,31655,"Stadthagen","HGRS Windkraft GmbH & Co.KG","ABR966875532919","2021-03-26"]
["SEE965153944482","STD 1300-694-05","In Betrieb","2001-12-29","2020-08-25","Wind",1300,1300,31655,"Stadthagen","Ventus GmbH & Co.KG","ABR963853047250","2021-03-26"]
["SEE961569976284","Lüdersfeld","In Betrieb","1998-10-07","2020-08-15","Wind",500,500,31702,"Lüdersfeld","Holzem Windenergie   Monika und Willi Holzem GbR","ABR943797447989","2020-08-15"]
["SEE919574715404","E 40723-01","In Betrieb","1997-12-16","2020-08-05","Wind",500,500,31714,"Lauenhagen","Thomas Steckenbiller für die Erbengemeinschaft Fam. Steckenbiller nach Josef Steckenbiller","ABR963274695221","2024-05-07"]
["SEE919773375980","WKA1","In Betrieb","2001-03-30","2020-07-17","Wind",600,600,31719,"Wiedensahl","Ils-Wind GmbH&Co KG","ABR986549169821","2020-07-17"]
["SEE929737196810","Windrad Antendorf","In Betrieb","1994-12-08","2020-07-01","Wind",250,250,31749,"Auetal","Windkraft Auetal GbR","ABR901528432819","2020-07-01"]
["SEE964466605578","LW 15/50","In Betrieb","2000-04-01","2020-05-06","Wind",50,50,31737,"Rinteln","(natürliche Person)","ABR995954520400","2023-07-20"]
["SEE983846832496","WKA Lüdersfeld I","In Betrieb","2006-12-21","2020-03-19","Wind",800,800,31702,"Lüdersfeld","(natürliche Person)","ABR977837561342","2021-02-16"]
["SEE953021381705","Lüderwind","In Betrieb","2001-06-06","2020-03-15","Wind",600,600,31702,"Lüdersfeld","Hanse Windkraft GmbH","ABR939893126392","2021-11-30"]
["SEE978098787540","Windenergie Auetal II","In Betrieb","2001-12-01","2020-02-28","Wind",1300,1300,31749,"Auetal","Auetal Energie uh (haftungsbeschränkt)& CO. KG","ABR907641653988","2021-11-05"]
["SEE990372837185","Windenergie Auetal I","In Betrieb","2001-12-01","2020-02-28","Wind",1300,1300,31749,"Auetal","Auetal Energie uh (haftungsbeschränkt)& CO. KG","ABR907641653988","2021-11-05"]
["SEE976262794745","Windenergie Auetal III","In Betrieb","2001-12-01","2020-02-27","Wind",1300,1300,31749,"Auetal","Auetal Energie uh (haftungsbeschränkt)& CO. KG","ABR907641653988","2021-11-05"]
["SEE987707626934","ABR992752156152","In Betrieb","2002-09-30","2020-02-12","Wind",600,600,31558,"Hagenburg","Rakelbusch Grundstücksverwaltungs GmbH & Co. KG","ABR912023206409","2024-02-21"]
["SEE905158594824","WIRUSCH2003","In Betrieb","2003-11-20","2019-12-30","Wind",2000,2000,31555,"Suthfeld","Wirusch","ABR954459625768","2022-03-28"]
["SEE926362968812",701807,"In Betrieb","2004-06-01","2019-06-14","Wind",1800,1800,31542,"Bad Nenndorf","Windpark Waltringhausen GmbH & Co.KG","ABR988592061343","2021-07-22"]
["SEE982749423633",701808,"In Betrieb","2004-05-25","2019-06-14","Wind",1800,1800,31542,"Bad Nenndorf","Windpark Waltringhausen GmbH & Co.KG","ABR988592061343","2021-07-22"]
["SEE944558446739","E-53 Cammer 531358","In Betrieb","2012-04-13","2019-05-07","Wind",800,800,31675,"Bückeburg","Windpark Bückeburg","ABR997032452498","2021-03-05"]
["SEE906696146704","E-53 Cammer 531359","In Betrieb","2012-04-13","2019-05-07","Wind",800,800,31675,"Bückeburg","Windpark Bückeburg","ABR997032452498","2021-03-05"]
["SEE991844068212","WEA 1","In Planung",null,"2019-04-24","Wind",3450,3450,31737,"Rinteln","Windpark Rinteln GmbH & Co. KG","ABR952867492309","2020-01-22"]
["SEE998522046241","WEA 2","In Planung",null,"2019-04-24","Wind",3450,3450,31737,"Rinteln","Windpark Rinteln GmbH & Co. KG","ABR952867492309","2020-01-22"]
["SEE961651253095","STD 1300-678-02","In Betrieb","2001-12-29","2019-04-04","Wind",1300,1300,31655,"Stadthagen","ORBIS GmbH & Co. Energie- und Umwelttechnik Zweite KG","ABR947838744594","2021-06-08"]
["SEE941087942824","STD 1300-677-01","In Betrieb","2001-12-29","2019-04-03","Wind",1300,1300,31655,"Stadthagen","ORBIS GmbH & Co. Energie- und Umwelttechnik Zweite KG","ABR947838744594","2021-06-08"]
["SEE900753587455","STD 1300-683-04","In Betrieb","2001-12-29","2019-03-14","Wind",1300,1300,31655,"Stadthagen","ORBIS Energie- und Umwelttechnik GmbH","ABR957525929227","2021-06-08"]

{"sheet":"62.Solar","index":13,"n_rows":11407,"n_cols":15,"rows_kept":4500,"cut":true,"hidden":false,"merged":[],"bounds":{"rows_first":2000,"rows_last":500,"rows_between":2000,"halvings":0}}
["MaStR-Nr. der Einheit","Anzeige-Name der Einheit","Betriebs-Status","Inbetriebnahmedatum der Einheit","Registrierungsdatum der Einheit","Energieträger","Bruttoleistung der Einheit","Nettonennleistung der Einheit","Postleitzahl","Ort","Name des Anlagenbetreibers (nur Org.)","\tMaStR-Nr. des Anlagenbetreibers","Letzte Aktualisierung"]
["SEE954969064156","Photovoltaik mit Speicher","In Planung",null,"2023-06-16","Solare Strahlungsenergie",5130,5130,31737,"Rinteln","(natürliche Person)","ABR976792021304","2023-06-16",null,"x"]
["SEE949607118049","WB Bad Nenndorf","In Betrieb","2012-03-20","2020-08-02","Solare Strahlungsenergie",2675.4,2640,31542,"Bad Nenndorf","WB Bad Nenndorf Solarstrom GmbH & Co KG","ABR949756755973","2020-08-02",null,"x"]
["SEE929031620264","PV Rinteln","In Betrieb","2013-06-28","2020-03-31","Solare Strahlungsenergie",1860.48,1860.48,31737,"Rinteln","MA-BA-CH","ABR901525195748","2021-04-20",null,"x"]
["SEE966633007833","PV Rehren","In Betrieb","2011-10-11","2020-05-11","Solare Strahlungsenergie",1851.81,1800,31749,"Auetal","WB Rehren A.O. Solarstrom GmbH & Co KG","ABR936538896009","2020-07-27",null,"x"]
["SEE930335428074","PVA Obernkirchen","In Betrieb","2012-06-30","2020-06-10","Solare Strahlungsenergie",1649.625,1545,31683,"Obernkirchen","PVA Obernkirchen GmbH & Co. KG","ABR910335526895","2021-02-10",null,"x"]
["SEE933593683421","WB Bad Eilsen","In Betrieb","2011-11-16","2020-08-02","Solare Strahlungsenergie",1099.8,990,31707,"Heeßen","WB Bad Eilsern Solarstrom GmbH & Co KG","ABR970878094343","2020-08-02",null,"x"]
["SEE983640117928","Sachsenhagen I","In Betrieb","2011-09-12","2020-07-24","Solare Strahlungsenergie",1128,990,31553,"Sachsenhagen","WB Sachsenhagen Solarstrom GmbH & Co KG","ABR941815005166","2020-07-24",null,"x"]
["SEE907025253711","Photovoltaik-Anlage am Holzplatz","In Betrieb","2012-06-25","2019-11-28","Solare Strahlungsenergie",990.72,977,31698,"Lindhorst","(natürliche Person)","ABR920228940462","2021-05-09",null,"x"]
["SEE913264514735","Solarpark Rinteln-Deckbergen","In Betrieb","2011-12-21","2020-07-09","Solare Strahlungsenergie",999.93,952,31737,"Rinteln","Stadtwerke Rinteln GmbH","ABR901437420532","2023-05-08",null,"x"]
["SEE949060978853","PV-Stadthagen","In Betrieb","2010-12-08","2019-10-31","Solare Strahlungsenergie",999.36,949,31655,"Stadthagen","(natürliche Person)","ABR943472769399","2022-06-14",null,"x"]
["SEE946536138957","PV II","In Betrieb","2011-12-14","2021-01-14","Solare Strahlungsenergie",904.51,886,31655,"Stadthagen","betzemeier GmbH","ABR904644349597","2021-01-17",null,"x"]
["SEE982410340689","PV I","In Betrieb","2010-06-17","2021-01-14","Solare Strahlungsenergie",990.96,872,31655,"Stadthagen","betzemeier GmbH","ABR904644349597","2021-01-14",null,"x"]
["SEE982010566403","WB Stadthagen - Nosta","In Betrieb","2009-10-14","2020-08-02","Solare Strahlungsenergie",963.9,820.55,31655,"Stadthagen","WB Stadthagen Solarstrom GmbH & Co KG","ABR970951160767","2021-06-04",null,"x"]
["SEE983563729697","Solarpark Lauenhäger Str. 76 - Stadthagen","In Betrieb","2021-02-26","2021-02-26","Solare Strahlungsenergie",749.62,749.62,31655,"Stadthagen","(natürliche Person)","ABR906368027423","2024-01-30",null,"x"]
["SEE973617948921","Rinteln01","In Betrieb","2020-01-22","2020-02-04","Solare Strahlungsenergie",749.44,749.44,31737,"Rinteln","Raiffeisen Ostwestfalen Lippe AG","ABR938273883818","2020-03-17",null,"x"]
["SEE997624073834","Rinteln 04","In Betrieb","2024-01-04","2024-01-18","Solare Strahlungsenergie",847.06,710,31737,"Rinteln","Raiffeisen Ostwestfalen Lippe AG","ABR938273883818","2024-03-07",null,"x"]
["SEE972648527266","Solarpark Rinteln GmbH & Co. KG","In Betrieb","2007-12-13","2020-07-31","Solare Strahlungsenergie",826.04,700,31737,"Rinteln","Solarpark Rinteln GmbH & Co. KG","ABR980066471610","2024-02-02",null,"x"]
["SEE976061930351","Stadthagen 1","In Betrieb","2018-04-27","2020-10-29","Solare Strahlungsenergie",749.65,662.4,31655,"Stadthagen","OKB Solarstrom GmbH & CO. KG","ABR924111024598","2020-10-29",null,"x"]
["SEE999147340271","Rinteln 02","In Betrieb","2021-03-26","2021-04-13","Solare Strahlungsenergie",749.45,660,31737,"Rinteln","Raiffeisen Ostwestfalen Lippe AG","ABR938273883818","2024-02-23",null,"x"]
["SEE974938607535","31737_Rinteln","In Betrieb","2023-06-05","2023-06-05","Solare Strahlungsenergie",612.36,612.36,31737,"Rinteln","Hubert Stüken GmbH & Co. KG","ABR962733403940","2023-11-08",null,"x"]
["SEE956849720367","PV-Anlage ROLEC Gehäuse-Systeme GmbH","In Betrieb","2023-06-19","2023-06-19","Solare Strahlungsenergie",604.79999999999995,600,31737,"Rinteln","ROLEC Gehäuse-Systeme GmbH","ABR972384949810","2023-07-13",null,"x"]
["SEE919399159216",1821058,"In Betrieb","2020-06-23","2020-06-30","Solare Strahlungsenergie",724.33,600,31675,"Bückeburg","Firma DA Solarstromanlagen Bbg. GmbH & Co.KG","ABR971615952834","2021-01-19",null,"x"]
["SEE965551299733","Raiffeisen Landbund eG - PV Pollhagen","In Betrieb","2011-12-08","2019-02-20","Solare Strahlungsenergie",631.20000000000005,588,31718,"Pollhagen","Bioenergie Stadthagen West GmbH & Co. KG","ABR909350562858","2021-06-08",null,"x"]
["SEE992671396721","Rinteln 03","In Betrieb","2023-01-16","2023-02-20","Solare Strahlungsenergie",613.36,550,31737,"Rinteln","Raiffeisen Ostwestfalen Lippe AG","ABR938273883818","2024-02-23",null,"x"]
["SEE919457165715","Gebäudedach","In Betrieb","2022-03-25","2022-04-28","Solare Strahlungsenergie",726.68,550,31867,"Lauenau","EDEKA Handelsgesellschaft Minden- Hannover GmbH","ABR928383731192","2024-01-30",null,"x"]
["SEE982502434449","H1","In Betrieb","2012-03-08","2020-11-24","Solare Strahlungsenergie",526,526,31655,"Stadthagen","(natürliche Person)","ABR952781766852","2020-11-24",null,"x"]
["SEE977933371647","Sachsenhagen II","In Betrieb","2012-10-31","2020-07-25","Solare Strahlungsenergie",558.6,524.4,31553,"Sachsenhagen","WB Sachsenhagen Solarstrom GmbH & Co KG","ABR941815005166","2021-05-07",null,"x"]
["SEE942499309366",2220703,"In Betrieb","2024-04-04","2024-04-19","Solare Strahlungsenergie",673.92,490,31675,"Bückeburg","Eggers Textilpflege GmbH","ABR916453019271","2024-04-19"]
["SEE969150466565","PV-Anlage 499,14 kWp","In Betrieb","2011-12-21","2020-11-02","Solare Strahlungsenergie",499.14,480,31711,"Luhden","Honebein Solar","ABR944781946792","2020-11-02"]
["SEE921882508920","EEG330928","In Betrieb","2024-01-23","2024-02-16","Solare Strahlungsenergie",531.72,460,31675,"Bückeburg","(natürliche Person)","ABR944345448878","2024-02-16"]
["SEE908368638173","WH-Stadthagen","In Betrieb","2015-09-15","2020-02-17","Solare Strahlungsenergie",499.8,449,31655,"Stadthagen","EnKL GmbH","ABR990826008086","2022-02-24"]
["SEE963928040018","PVA Klebl GmbH   Werk Rintel","In Betrieb","2024-05-29","2024-06-04","Solare Strahlungsenergie",506.3,440,31737,"Rinteln","KLEBL GmbH","ABR999022236231","2024-06-04"]
["SEE954452486885","Dieselstr. 12, Rinteln","In Betrieb","2022-10-26","2023-01-12","Solare Strahlungsenergie",501,400,31737,"Rinteln","MMA Grundstücks","ABR993718317891","2023-08-03"]
["SEE983519957105","PV-Anlage","In Betrieb","2010-12-20","2021-01-14","Solare Strahlungsenergie",356.16,356.16,31867,"Hülsede","Bioenergie Güter in Schaumburg GmbH & Co.KG","ABR933462118221","2021-01-25"]
["SEE958376202859","Dach","In Betrieb","2012-03-27","2019-06-04","Solare Strahlungsenergie",354.96,354.96,31552,"Apelern","Pfingsten Geflügelhof GmbH","ABR977985359006","2019-06-04"]
["SEE975066916148","Gallweg","In Betrieb","2020-02-28","2020-03-18","Solare Strahlungsenergie",465.65,350,31715,"Meerbeck","(natürliche Person)","ABR908642787078","2021-01-19"]
["SEE995011076116","Anlage UG Grundbesitz","In Betrieb","2009-12-17","2019-08-12","Solare Strahlungsenergie",356.4,330,31675,"Bückeburg","UG Grundbesitz GmbH & Co.KG","ABR962213280368","2021-01-26"]
["SEE928853389267","PV Anlage 2020","In Betrieb","2020-06-22","2020-06-25","Solare Strahlungsenergie",321.42,321.42,31655,"Stadthagen","Möbel Heinrich GmbH & Co. KG","ABR940777124083","2021-01-21"]
["SEE957685440327","ATL Luhden 2","In Betrieb","2023-05-02","2023-09-27","Solare Strahlungsenergie",313.07,313.07,31711,"Luhden","Jörn Struckmann Beteiligungen GmbH & Co. KG","ABR918697294339","2023-09-27"]
["SEE982500081171","Schweerbau I Lager","In Betrieb","2020-10-16","2020-10-29","Solare Strahlungsenergie",312.8,312.8,31655,"Stadthagen","Schweerbau","ABR960825944340","2021-01-18"]
["SEE967455617026","alf","In Planung",null,"2022-10-13","Solare Strahlungsenergie",300,300,31559,"Haste","(natürliche Person)","ABR918917697704","2022-10-13"]
["SEE910420709745","Industriestr., Sth.","In Planung",null,"2021-10-07","Solare Strahlungsenergie",300,300,31655,"Stadthagen","Klocke & Lingemann","ABR974406108021","2021-10-07"]
["SEE961159923315","Solaranlage Porta Westfalica 01","In Betrieb","2021-05-31","2021-05-31","Solare Strahlungsenergie",299.7,286,32457,"Porta Westfalica","glammeier+john aquakultur","ABR905213585842","2024-01-30"]
["SEE974323598448",2120009,"In Betrieb","2021-05-12","2021-06-02","Solare Strahlungsenergie",299.97500000000002,270,31675,"Bückeburg","Heiko Metallbau GmbH & Co.KG","ABR989188625482","2021-09-09"]
["SEE989690750948","Breimeier 312","In Betrieb","2016-08-10","2021-01-15","Solare Strahlungsenergie",312,270,31715,"Meerbeck","Eickenjäger Mensching Grundstücks GbR","ABR964137253503","2021-02-19"]
["SEE984831626625","PVA SPBN","In Betrieb","2023-12-31","2024-01-08","Solare Strahlungsenergie",332.92,260,31542,"Bad Nenndorf","Sportpark Bad Nenndorf GmbH","ABR921791548215","2024-02-15"]
["SEE927178635875","PV-Anlage 2017 BN","In Betrieb","2017-06-27","2020-08-25","Solare Strahlungsenergie",302.39999999999998,256,31542,"Bad Nenndorf","Möbel Heinrich GmbH & Co. KG","ABR940777124083","2020-08-25"]
["SEE995317786344","Rinteln Luthe","In Betrieb","2009-09-01","2020-09-10","Solare Strahlungsenergie",265.85000000000002,253,31737,"Rinteln","(natürliche Person)","ABR980887359692","2021-05-06"]
["SEE904973537726","Kuhkamp","In Betrieb","2018-02-16","2020-12-17","Solare Strahlungsenergie",341.55,250,31691,"Seggebruch","(natürliche Person)","ABR908642787078","2021-06-29"]
["SEE966294414148","OBK","In Betrieb","2019-03-07","2019-08-20","Solare Strahlungsenergie",288.55,250,31683,"Obernkirchen","(natürliche Person)","ABR915049910619","2024-01-30"]
["SEE920310770847","Häg.Hesper Str.","In Betrieb","2019-01-28","2019-02-26","Solare Strahlungsenergie",360,250,31693,"Hespe","(natürliche Person)","ABR908642787078","2024-01-30"]
["SEE913475316685","Anlage 2","In Betrieb","2018-01-30","2021-02-15","Solare Strahlungsenergie",313.2,248.4,31553,"Sachsenhagen","(natürliche Person)","ABR947251297417","2021-03-17"]
["SEE911426298110",2220849,"In Betrieb","2023-09-27","2023-10-17","Solare Strahlungsenergie",251.1,225,31688,"Nienstädt","FHP UG & Co.KG","ABR902872350248","2023-10-17"]
["SEE979833112610","Anlage 5","In Betrieb","2012-06-29","2021-07-19","Solare Strahlungsenergie",249.6,221,31655,"Stadthagen","(natürliche Person)","ABR947251297417","2021-09-18"]
["SEE911894183956","Anlage  Weinberg  10","In Betrieb","2014-10-31","2021-01-03","Solare Strahlungsenergie",267.64499999999998,221,31675,"Bückeburg","(natürliche Person)","ABR932164639188","2021-05-26"]
["SEE948956250424","Werk1","In Betrieb","2024-05-20","2024-05-31","Solare Strahlungsenergie",306.60000000000002,220,31737,"Rinteln","RBS GmbH & Co.KG","ABR915694088343","2024-06-12"]
["SEE997603732431","PV- aws Biokompostwerk Wiehagen","In Betrieb","2023-09-11","2023-09-13","Solare Strahlungsenergie",272.42500000000001,220,31712,"Niedernwöhren","Abfallwirtschaftsgesellschaft LK Schaumburg","ABR953934851180","2023-12-28"]
["SEE936287263992",2021955,"In Betrieb","2022-08-25","2023-01-31","Solare Strahlungsenergie",258.75,220,31675,"Bückeburg","Firma DA Solarstromanlagen Bbg. GmbH & Co.KG","ABR971615952834","2024-01-30"]
["SEE995553145509","Rinteln, Heisterbreite","In Betrieb","2022-08-01","2022-09-09","Solare Strahlungsenergie",300,220,31737,"Rinteln","Raiffeisen Ostwestfalen Lippe AG","ABR938273883818","2022-11-28"]
["SEE942411401956","PV-Anlage Kuhstall","In Betrieb","2021-01-28","2021-01-28","Solare Strahlungsenergie",255.68,220,31749,"Auetal","(natürliche Person)","ABR916218563667","2021-10-23"]
["SEE932821320695","P09364","In Betrieb","2009-12-30","2020-05-27","Solare Strahlungsenergie",241.92,220,31867,"Lauenau","WALTER Photovoltaik GmbH","ABR993934527777","2023-10-12"]
["SEE926049116802","Stadthagen","In Betrieb","2012-06-27","2019-03-25","Solare Strahlungsenergie",217.36,217.36,31655,"Stadthagen","Heinrich Niemeier GmbH & Co. KG","ABR947168303270","2019-05-28"]
["SEE934369241012","Raiffeisen Landbund eG - PV Strohproduktion Wiehagen 3","In Betrieb","2017-04-26","2019-05-14","Solare Strahlungsenergie",215.71,215,31712,"Niedernwöhren","RLB Raiffeisen-Landbund eG","ABR951931602644","2019-05-28"]
["SEE940721434206","PVA Kathrinhagen","In Betrieb","2021-01-29","2021-02-26","Solare Strahlungsenergie",223.745,205,31749,"Auetal","InnPro Gesellschaft für Vermarktung Innovativer Produkte mbH","ABR978541747770","2023-01-23"]
["SEE900622561869","Grundschule Lindhorst","In Planung",null,"2024-06-20","Solare Strahlungsenergie",214.97,200,31698,"Lindhorst","Sommerfeld-Energie GmbH","ABR942047137663","2024-06-20"]
["SEE994407435384","Schachtstraße 3, Lüdersfeld","In Planung",null,"2023-02-23","Solare Strahlungsenergie",277.29000000000002,200,31702,"Lüdersfeld","Fa. Hartmann GmbH","ABR968143684160","2024-01-24"]
["SEE927379627860","Kappe, Lindhorst","In Betrieb","2019-10-28","2019-11-13","Solare Strahlungsenergie",220.16,200,31698,"Lindhorst","(natürliche Person)","ABR925307746850","2021-01-19"]
["SEE960829374952","ABR970819328445","In Betrieb","2012-03-09","2020-08-04","Solare Strahlungsenergie",200.07,197,31675,"Bückeburg","(natürliche Person)","ABR970819328445","2020-08-04"]
["SEE955581377464","PV Meisi","In Betrieb","2012-06-30","2019-04-03","Solare Strahlungsenergie",207.02500000000001,195,31737,"Rinteln","(natürliche Person)","ABR902719259161","2023-10-12"]
["SEE962640052675","Rinteln I","In Betrieb","2024-02-21","2024-04-29","Solare Strahlungsenergie",199.67,183,31737,"Rinteln","IMMAC Energie Service GmbH","ABR973085040523","2024-04-29"]
["SEE968464035108","200 KW Luhden Knets Kamp 1","In Betrieb","2023-01-05","2023-01-16","Solare Strahlungsenergie",200.2,180,31711,"Luhden","(natürliche Person)","ABR988005140153","2024-06-26"]
["SEE955097699395","Gymnasium","In Betrieb","2015-11-12","2021-01-28","Solare Strahlungsenergie",200.2,180,31675,"Bückeburg","Firma DA Solarstromanlagen Bbg. GmbH & Co.KG","ABR971615952834","2021-01-28"]
["SEE944758711651","PV-Anlage 2020","In Betrieb","2020-04-17","2020-04-22","Solare Strahlungsenergie",194.7,176,31712,"Niedernwöhren","(natürliche Person)","ABR989885394940","2021-01-19"]
["SEE958369306328","Photovoltaik","In Betrieb","2015-09-29","2021-01-07","Solare Strahlungsenergie",181.56,170,31559,"Hohnhorst","(natürliche Person)","ABR956106040849","2021-02-26"]
["SEE912776341310","PV-Anlage 169,29 kWp","In Betrieb","2020-08-01","2020-10-05","Solare Strahlungsenergie",169.95,169.95,31714,"Lauenhagen","Agrar Bioenergie GmbH & CO KG","ABR944227702494","2024-05-28"]
["SEE993737509697","Stadthagen - Großes Klosterfeld1","In Betrieb","2020-09-30","2020-09-30","Solare Strahlungsenergie",205.965,169,31655,"Stadthagen","(natürliche Person)","ABR993266169164","2024-01-30"]
["SEE927603887152","PV IGS","In Betrieb","2022-07-06","2022-07-06","Solare Strahlungsenergie",204,165,31737,"Rinteln","Stadtwerke Rinteln GmbH","ABR971387000276","2022-07-06"]
["SEE998679532598","Hof Nowak GbR","In Betrieb","2011-12-31","2021-01-29","Solare Strahlungsenergie",188.56,162.5,31552,"Apelern","(natürliche Person)","ABR919793957937","2024-04-09"]
["SEE935250534084",170086,"In Betrieb","2018-03-14","2020-03-26","Solare Strahlungsenergie",182.25,162,31655,"Stadthagen","BürgerEnergieGenossenschaft Schaumburg e.G.","ABR957462441967","2021-01-18"]
["SEE912390163916","Anlage 2020","In Betrieb","2020-03-30","2020-06-05","Solare Strahlungsenergie",192.76,160.6,31675,"Bückeburg","(natürliche Person)","ABR918226241452","2024-01-30"]
["SEE951329525821",2221528,"In Betrieb","2024-01-23","2024-02-14","Solare Strahlungsenergie",227.04,160,31683,"Obernkirchen","(natürliche Person)","ABR993850556813","2024-02-14"]
["SEE991456290803",2221338,"In Betrieb","2023-07-19","2023-07-27","Solare Strahlungsenergie",194.75,160,31675,"Bückeburg","Hundeschutzgitter nach Maß GmbH","ABR980347280511","2023-07-27"]
["SEE972416777497","Stadthagen - Großes Klosterfeld 2","In Betrieb","2020-09-30","2020-09-30","Solare Strahlungsenergie",183.88499999999999,160,31655,"Stadthagen","(natürliche Person)","ABR910793913954","2024-01-30"]
["SEE982655409882","BENGSHG, Bad Nenndorf","In Betrieb","2019-10-09","2019-11-04","Solare Strahlungsenergie",216.72,160,31542,"Bad Nenndorf","BürgerEnergieGenossenschaft Schaumburg e.G.","ABR957462441967","2024-03-21"]
["SEE988702810243","Eventhalle","In Betrieb","2023-06-09","2023-06-19","Solare Strahlungsenergie",157.69999999999999,157.69999999999999,31737,"Rinteln","Lebenshilfe Rinteln e.V.","ABR924385942031","2023-10-16"]
["SEE968145435920","Rodenberg","In Betrieb","2010-06-22","2020-07-28","Solare Strahlungsenergie",153,153,31552,"Rodenberg","(natürliche Person)","ABR908017921557","2021-01-17"]
["SEE978002277051","DE018018 - Hagenburg","In Betrieb","2020-10-16","2020-10-23","Solare Strahlungsenergie",189.61,150,31558,"Hagenburg","ALDI GmbH & Co. KG Rinteln","ABR934476514221","2024-01-30"]
["SEE979890903510","PV Stadthagen Ratsgymnasium","In Betrieb","2015-11-30","2020-08-19","Solare Strahlungsenergie",181.74,150,31655,"Stadthagen","(natürliche Person)","ABR972680462310","2021-01-22"]
["SEE949177299124","Halle 4 Hochregal, Montage","In Betrieb","2014-09-05","2020-08-18","Solare Strahlungsenergie",180,150,31711,"Luhden","Bahr Modultechnik GmbH","ABR963511613513","2021-02-13"]
["SEE998355145197",2020032,"In Betrieb","2020-05-27","2020-06-11","Solare Strahlungsenergie",174.57,150,31714,"Lauenhagen","(natürliche Person)","ABR983698430413","2021-04-12"]
["SEE960912644672","Maschinenhalle & Rinderstall","In Betrieb","2018-09-05","2020-01-03","Solare Strahlungsenergie",161.69999999999999,149.52000000000001,31711,"Luhden","(natürliche Person)","ABR944915232227","2021-03-23"]
["SEE978740239182","Dach","In Betrieb","2012-06-29","2020-10-07","Solare Strahlungsenergie",160,147,31655,"Stadthagen","(natürliche Person)","ABR970727246954","2021-05-11"]
["SEE976329192590","Kornmarsch, Bückeburg","In Betrieb","2014-01-20","2020-07-20","Solare Strahlungsenergie",172.34,147,31675,"Bückeburg","Firma DA Solarstromanlagen Bbg. GmbH & Co.KG","ABR971615952834","2020-07-20"]
["SEE927125615134","Anlage Stall 188,86 KW","In Betrieb","2010-06-22","2021-01-12","Solare Strahlungsenergie",188.86,146.30000000000001,31559,"Hohnhorst","Tegtmeier Agrar GmbH","ABR947048101910","2021-01-12"]
["SEE931741895276","PV DiMa","In Betrieb","2010-03-17","2019-02-22","Solare Strahlungsenergie",150,142,31683,"Obernkirchen","DiMa GbR","ABR901194643748","2019-05-28"]
["SEE975865623315","PV Wölpinghausen","In Betrieb","2010-06-30","2020-07-17","Solare Strahlungsenergie",142.44999999999999,141.19999999999999,31556,"Wölpinghausen","Windgemeinsachft Eilvese GbR","ABR929013512969","2024-01-30"]
["SEE980163268328","PV-Böttger","In Betrieb","2011-12-21","2020-02-28","Solare Strahlungsenergie",139.97,135,31552,"Rodenberg","(natürliche Person)","ABR936265696712","2021-06-03"]
["SEE906445828356","PV Anlage Abwasser ohne Förderung","In Betrieb","2020-12-09","2021-05-12","Solare Strahlungsenergie",134.94,134.94,31737,"Rinteln","Stadtwerke Rinteln GmbH","ABR971387000276","2021-05-12"]
["SEE921278924556","Kreuzbreite, Bückeburg","In Betrieb","2010-09-30","2020-07-22","Solare Strahlungsenergie",155.26499999999999,133.4,31675,"Bückeburg","Firma DA Solarstromanlagen Bbg. GmbH & Co.KG","ABR971615952834","2020-07-22"]
["SEE956254596595","ARROWFORGE I","In Betrieb","2024-04-19","2024-04-23","Solare Strahlungsenergie",132.6,132.6,31711,"Luhden","Arrowforge","ABR974410037386","2024-04-23"]
["SEE948964664015","PV-Anlage Rehren","In Betrieb","2020-01-27","2020-02-04","Solare Strahlungsenergie",153.44999999999999,132,31749,"Auetal","(natürliche Person)","ABR933807768906","2023-09-13"]
["SEE940292151564","TUB-PV","In Betrieb","2023-09-12","2023-10-24","Solare Strahlungsenergie",153.55000000000001,130,31542,"Bad Nenndorf","Tabakwaren Union Barkow GmbH","ABR982880381380","2023-10-24"]
["SEE930369971492","Meinsen ME 130,54","In Betrieb","2011-12-23","2021-01-04","Solare Strahlungsenergie",130.54,129.5,31867,"Hülsede","(natürliche Person)","ABR904772891203","2021-01-12"]
["SEE992927410805","Mehrzweckhalle Heusinger Weg","In Betrieb","2012-06-22","2019-06-27","Solare Strahlungsenergie",143.11500000000001,127,31555,"Suthfeld","(natürliche Person)","ABR932106706657","2021-02-01"]
["SEE997208165436",1921511,"In Betrieb","2021-01-20","2021-02-03","Solare Strahlungsenergie",180.23,125,31683,"Obernkirchen","Baar Vermögensverwaltungs GmbH & Co. KG","ABR935483121785","2024-01-30"]
["SEE953905478194","Anlage Halle 150,06 KW","In Betrieb","2018-08-03","2021-01-12","Solare Strahlungsenergie",150.06,125,31559,"Hohnhorst","Tegtmeier Agrar GmbH","ABR947048101910","2021-01-12"]
["SEE959446766875","Anlage 4","In Betrieb","2015-07-31","2020-07-24","Solare Strahlungsenergie",131.56,125,31683,"Obernkirchen","(natürliche Person)","ABR939742761781","2021-11-11"]
["SEE945899194396","Minda_STH","In Betrieb","2020-04-30","2020-06-04","Solare Strahlungsenergie",134.4,125,31655,"Stadthagen","MINDA GmbH","ABR985851111764","2021-01-19"]
["SEE963382466263","Halle - Anlage groß","In Betrieb","2011-12-21","2021-01-31","Solare Strahlungsenergie",122.67,122.67,31867,"Lauenau","(natürliche Person)","ABR906488871982","2021-01-31"]
["SEE900820572025","DE018089 - Lindhorst","In Betrieb","2020-11-27","2020-12-04","Solare Strahlungsenergie",182.91,120,31698,"Lindhorst","ALDI GmbH & Co. KG Rinteln","ABR934476514221","2021-04-30"]
["SEE967868446534","Getreidehalle","In Betrieb","2011-12-13","2020-11-20","Solare Strahlungsenergie",138.24,120,31655,"Stadthagen","(natürliche Person)","ABR952781766852","2020-11-20"]
["SEE977716973686","Halle2","In Betrieb","2015-06-30","2019-02-21","Solare Strahlungsenergie",143.52000000000001,120,31559,"Hohnhorst","(natürliche Person)","ABR997308422385","2021-02-20"]
["SEE925875597717","GFG","In Betrieb","2012-06-28","2021-01-28","Solare Strahlungsenergie",133.28,118,31655,"Stadthagen","Heine Photovoltaikanlagen GbR","ABR986276914619","2023-09-12"]
["SEE952766455467","Lebenshilfe Rinteln e.V. Feuerwehr und Frühförderung","In Betrieb","2022-09-05","2023-01-26","Solare Strahlungsenergie",118.24,115,31737,"Rinteln","Lebenshilfe Rinteln e.V.","ABR924385942031","2023-01-27"]
["SEE999848552768","Photovoltaikanlage Brandenburg","In Betrieb","2010-06-17","2021-01-06","Solare Strahlungsenergie",125.58,114.8,31655,"Stadthagen","(natürliche Person)","ABR956756330512","2021-01-06"]
["SEE924746137533","IGS Helpsen","In Betrieb","2011-05-31","2019-03-28","Solare Strahlungsenergie",121.44,111,31693,"Hespe","Oliver Bruns & Holger Bruns GbR","ABR925061425237","2019-05-28"]
["SEE926849280567","2221036 VE","In Betrieb","2024-02-13","2024-02-26","Solare Strahlungsenergie",164.64,110,31553,"Sachsenhagen","BürgerEnergieGenossenschaft Schaumburg e.G.","ABR957462441967","2024-02-26"]
["SEE923680754486",2121958,"In Betrieb","2023-04-20","2023-04-27","Solare Strahlungsenergie",133.65,110,31675,"Bückeburg","Precima Magnettechnik GmbH","ABR988908618612","2023-11-29"]
["SEE992414266151",2121065,"In Betrieb","2023-01-30","2023-02-23","Solare Strahlungsenergie",143.01,110,31559,"Hohnhorst","(natürliche Person)","ABR903212086872","2024-02-21"]
["SEE929831375357","DE018070 - Brückeburg","In Betrieb","2022-09-30","2022-09-30","Solare Strahlungsenergie",147.19999999999999,110,31675,"Bückeburg","ALDI GmbH & Co. KG Rinteln","ABR934476514221","2024-05-28"]
["SEE989885703612","Kriegerweg, Meinsen","In Betrieb","2011-12-28","2020-07-17","Solare Strahlungsenergie",113.505,110,31675,"Bückeburg","Firma DA Solarstromanlagen Bbg. GmbH & Co.KG","ABR971615952834","2021-01-19"]
["SEE935738845176","Scheune","In Betrieb","2010-06-30","2020-05-30","Solare Strahlungsenergie",110,110,31737,"Rinteln","(natürliche Person)","ABR900255121898","2020-05-31"]
["SEE937034589976","Pultdach","In Betrieb","2015-01-22","2020-10-20","Solare Strahlungsenergie",131,109,31749,"Auetal","(natürliche Person)","ABR948770930373","2020-11-11"]
["SEE986287936549","130 KW - Halle 8","In Betrieb","2015-11-27","2019-07-05","Solare Strahlungsenergie",129.952,109,31675,"Bückeburg","Grothe Rohstoffe GmbH & Co.KG","ABR914992779984","2021-05-26"]
["SEE983103788313","Solar Blumenhagen","In Betrieb","2010-04-21","2021-01-05","Solare Strahlungsenergie",116,107,31867,"Lauenau","(natürliche Person)","ABR905538854043","2021-01-13"]
["SEE997878643043","Bauer","In Betrieb","2011-12-29","2019-03-11","Solare Strahlungsenergie",117,107,31553,"Auhagen","(natürliche Person)","ABR922207592822","2024-01-03"]
["SEE932960867723","Reithalle Rinteln","In Betrieb","2008-09-17","2020-08-27","Solare Strahlungsenergie",107.6,102,31737,"Rinteln","(natürliche Person)","ABR980887359692","2020-08-27"]
["SEE966711195919","PV Anlage Lauenau Dach 1","In Betrieb","2023-03-30","2023-03-30","Solare Strahlungsenergie",133.63,100,31867,"Lauenau","XOX Snack Lauenau GmbH","ABR930919566086","2024-04-03"]
["SEE925213117331","Gallweg Erweiterung","In Betrieb","2023-03-01","2023-03-29","Solare Strahlungsenergie",161.25,100,31715,"Meerbeck","(natürliche Person)","ABR908642787078","2023-10-25"]
["SEE962874772998","DE018054 - Stadthagen","In Betrieb","2020-11-20","2020-12-08","Solare Strahlungsenergie",115.24,100,31655,"Stadthagen","ALDI GmbH & Co. KG Rinteln","ABR934476514221","2021-10-27"]
["SEE969044589073","Anlage 120 KW - Halle 7","In Betrieb","2015-03-13","2019-07-05","Solare Strahlungsenergie",120,100,31675,"Bückeburg","Grothe Rohstoffe GmbH & Co.KG","ABR914992779984","2019-07-05"]
["SEE957610660431","Maststall Riehe","In Betrieb","2012-10-31","2019-06-26","Solare Strahlungsenergie",103.145,100,31555,"Suthfeld","(natürliche Person)","ABR932106706657","2021-02-01"]
["SEE911097119837",2120109,"In Betrieb","2021-07-28","2021-08-05","Solare Strahlungsenergie",99.96,99.96,31737,"Rinteln","Firma Bergsiek GmbH & Co.KG","ABR963839772435","2021-09-03"]
["SEE950757957167","Werk 2","In Betrieb","2013-08-26","2020-10-20","Solare Strahlungsenergie",99.96,99.96,31749,"Auetal","(natürliche Person)","ABR948770930373","2020-11-11"]
["SEE933643677844","PV-Anlage","In Betrieb","2020-04-14","2020-04-20","Solare Strahlungsenergie",99.96,99.96,31712,"Niedernwöhren","Köpper KG","ABR971451587030","2024-01-30"]
["SEE902417059261",1820805,"In Betrieb","2012-07-04","2021-06-14","Solare Strahlungsenergie",99.9,99.9,31688,"Nienstädt","Tabea Maicher & Maximilian Maicher GbR","ABR905441502543","2023-07-18"]
["SEE942889584991","Büntegraben 8, Bad Nenndorf","In Planung",null,"2024-02-27","Solare Strahlungsenergie",99.84,99.84,31542,"Bad Nenndorf","Fa. Hartmann GmbH","ABR968143684160","2024-02-27"]
["SEE939027044806",2021392,"In Betrieb","2021-07-16","2021-07-20","Solare Strahlungsenergie",99.84,99.84,31683,"Obernkirchen","(natürliche Person)","ABR988036883944","2024-01-30"]
["SEE970985682761",2021391,"In Betrieb","2021-06-03","2021-06-15","Solare Strahlungsenergie",99.84,99.84,31688,"Nienstädt","Accentform GmbH","ABR955283544317","2021-11-01"]
["SEE971654762876","Looms, Stadthagen","In Betrieb","2019-10-30","2019-11-14","Solare Strahlungsenergie",99.84,99.84,31655,"Stadthagen","(natürliche Person)","ABR904099459001","2024-01-30"]
["SEE966791401450",1921218,"In Betrieb","2020-06-30","2020-07-14","Solare Strahlungsenergie",99.75,99.75,31749,"Auetal","Zimmerei Joachim Kluge GmbH","ABR944808291188","2020-08-31"]
["SEE906981085596","EU-Halle","In Betrieb","2021-05-04","2021-05-18","Solare Strahlungsenergie",99.66,99.66,31542,"Bad Nenndorf","DLRG e.V.","ABR988735191692","2024-01-30"]
["SEE951612841140","ASO-251334-12","In Betrieb","2012-03-29","2021-01-22","Solare Strahlungsenergie",99.65,99.65,31707,"Heeßen","(natürliche Person)","ABR909898204739","2021-09-27"]
["SEE991745518601",2121273,"In Betrieb","2023-02-10","2023-03-02","Solare Strahlungsenergie",99.63,99.63,31675,"Bückeburg","Volksbank in Schaumburg und Nienburg","ABR926067408613","2024-01-30"]
["SEE921824926324","Merkur Verlag Rinteln","In Betrieb","2013-07-31","2020-05-29","Solare Strahlungsenergie",99.6,99.6,31737,"Rinteln","Merkur Verlag Rinteln Hutkap GmbH & Co. KG","ABR938383690337","2020-06-26"]
["SEE911946651624","ABR953376950724","In Betrieb","2019-01-07","2019-02-22","Solare Strahlungsenergie",99.584999999999994,99.584999999999994,31712,"Niedernwöhren","Köpper KG","ABR953376950724","2024-01-30"]
["SEE923866081382","Lagerhalle","In Betrieb","2021-07-15","2021-07-28","Solare Strahlungsenergie",99.33,99.33,31737,"Rinteln","(natürliche Person)","ABR994791605769","2024-01-30"]
["SEE927775092354","Lagerhalle","In Betrieb","2021-06-30","2022-01-07","Solare Strahlungsenergie",99.3,99.3,31737,"Rinteln","(natürliche Person)","ABR994791605769","2024-05-28"]
["SEE902607783396","PVA FO","In Betrieb","2023-12-31","2024-01-08","Solare Strahlungsenergie",99.22,99.22,31542,"Bad Nenndorf","Fit Orange GmbH","ABR916266745992","2024-04-28"]
["SEE957518069114",161210,"In Betrieb","2020-03-31","2020-04-20","Solare Strahlungsenergie",99.2,99.2,31737,"Rinteln","Brigla Therm GmbH","ABR990839391342","2020-04-20"]
["SEE917899558423",1821414,"In Betrieb","2020-01-09","2020-02-05","Solare Strahlungsenergie",99.2,99.2,31675,"Bückeburg","(natürliche Person)","ABR939331004138","2024-01-30"]
["SEE939729820487","Hofgebäude","In Betrieb","2012-06-29","2021-01-11","Solare Strahlungsenergie",99.06,99.06,31702,"Lüdersfeld","(natürliche Person)","ABR979210821715","2021-09-22"]
["SEE984163550094","PV-Anlage 2023","In Betrieb","2023-09-26","2023-09-26","Solare Strahlungsenergie",99.614999999999995,99,31675,"Bückeburg","Schuhhaus Friedrich Niemann KG","ABR950645450961","2023-09-26"]
["SEE994437342294","PV-Anlage WoMo-Park 99KW","In Betrieb","2020-07-24","2020-07-25","Solare Strahlungsenergie",99,99,31711,"Luhden","Hartmann-Schreiber Wolkenlos Gbr.","ABR923605345249","2021-01-27"]
["SEE900496362869","PV Anlage Gymnasium 1","In Betrieb","2018-12-18","2019-02-06","Solare Strahlungsenergie",99,99,31737,"Rinteln","Stadtwerke Rinteln GmbH","ABR971387000276","2024-02-14"]
["SEE987010273979","Schweinestall  Stadthagener Str . Z999 Bad Nenndorf","In Betrieb","2012-08-27","2020-11-16","Solare Strahlungsenergie",98.734999999999999,98.734999999999999,31542,"Bad Nenndorf","(natürliche Person)","ABR932573972593","2024-01-30"]
["SEE910462284033","98kW Seggebruch","In Betrieb","2021-09-07","2021-12-20","Solare Strahlungsenergie",98.7,98.7,31691,"Seggebruch","Fa. Hartmann GmbH","ABR968143684160","2024-01-30"]
["SEE952929047638","PV Anlage-HEVO Zentralverwaltung GmbH","In Betrieb","2022-09-21","2022-10-13","Solare Strahlungsenergie",98.4,98.4,31542,"Bad Nenndorf","HEVO Zentralverwaltung GmbH","ABR963969969132","2024-01-30"]
["SEE992302206429","K1","In Betrieb","2012-03-30","2020-11-24","Solare Strahlungsenergie",96.9,96.9,31655,"Stadthagen","(natürliche Person)","ABR952781766852","2021-01-18"]
["SEE942840156397","Schweinestall","In Betrieb","2023-03-07","2023-07-14","Solare Strahlungsenergie",98.94,96,31737,"Rinteln","(natürliche Person)","ABR985803989113","2023-07-14"]
["SEE917690264561","PV KT Rinteln","In Betrieb","2023-01-12","2023-02-23","Solare Strahlungsenergie",96,96,31737,"Rinteln","KT Rinteln GmbH & Co. KG","ABR973699342686","2023-03-08"]
["SEE917367945489","Solarstrom","In Betrieb","2022-05-09","2022-06-08","Solare Strahlungsenergie",96,96,31699,"Beckedorf","Metallbau EBELING GmbH","ABR981376999610","2022-08-09"]
["SEE906864624553","DoktorseePV94,8","In Betrieb","2023-12-20","2024-04-02","Solare Strahlungsenergie",94.8,94.8,31737,"Rinteln","Doktorsee GmbH","ABR995901319545","2024-04-02"]
["SEE927546698884","SPS10","In Betrieb","2012-10-30","2020-05-15","Solare Strahlungsenergie",97.265000000000001,93,31552,"Rodenberg","Solarpark Schaumburg IGS Rodenberg GbR","ABR942695387793","2020-05-15"]
["SEE974841098444",2021594,"In Betrieb","2022-09-30","2022-10-27","Solare Strahlungsenergie",92.5,92.5,31655,"Stadthagen","Becker-Tiemann Schaumburg","ABR919249733290","2023-09-25"]
["SEE904840565784","ABR985803989113","In Betrieb","2017-12-18","2021-01-18","Solare Strahlungsenergie",90.9,90.9,31737,"Rinteln","(natürliche Person)","ABR985803989113","2021-01-20"]
["SEE987055109851","4199_Lidl_Obernkirchen","In Betrieb","2024-04-17","2024-04-23","Solare Strahlungsenergie",98.174999999999997,90,31683,"Obernkirchen","Lidl Vertriebs-GmbH & Co. KG","ABR998743527765","2024-04-23"]
["SEE965609267158","Am Riehkamp","In Betrieb","2011-12-19","2023-11-20","Solare Strahlungsenergie",99.96,90,31698,"Lindhorst","(natürliche Person)","ABR932952400334","2023-12-05"]
["SEE924909099647",2221043,"In Betrieb","2023-03-30","2023-04-25","Solare Strahlungsenergie",99.63,90,31675,"Bückeburg","(natürliche Person)","ABR947905486785","2024-06-13"]
["SEE913705025035","UlBre","In Betrieb","2015-01-30","2022-12-15","Solare Strahlungsenergie",99.84,90,31749,"Auetal","(natürliche Person)","ABR969206709585","2022-12-16"]
["SEE999437365366","Kleefeld6, Halle5, Südseite","In Betrieb","2017-04-26","2022-01-03","Solare Strahlungsenergie",99.96,90,31688,"Nienstädt","Tabea Maicher & Maximilian Maicher GbR","ABR905441502543","2023-10-10"]
["SEE977630220330","Anlage 4","In Betrieb","2015-06-29","2021-02-15","Solare Strahlungsenergie",103.48,90,31655,"Stadthagen","(natürliche Person)","ABR947251297417","2021-06-05"]
["SEE951895423903","Anlage 2010","In Betrieb","2010-06-28","2021-01-18","Solare Strahlungsenergie",99.9,90,31698,"Lindhorst","Brunkhorst OHG","ABR953788686259","2021-01-18"]
["SEE949494480540","99kw 2013","In Betrieb","2013-09-30","2021-01-15","Solare Strahlungsenergie",99.774000000000001,90,31714,"Lauenhagen","Agrar Bioenergie GmbH & CO KG","ABR944227702494","2022-06-09"]
["SEE940782897873","hh-2","In Betrieb","2009-12-17","2020-12-26","Solare Strahlungsenergie",99.96,90,31555,"Suthfeld","(natürliche Person)","ABR941212689631","2020-12-26"]
["SEE911124958798","Firma","In Betrieb","2017-01-31","2020-07-22","Solare Strahlungsenergie",99.45,90,31675,"Bückeburg","Akzent Bauelemente GmbH & Co.KG","ABR963161829586","2020-07-22"]
["SEE981329197506","Anlage1","In Betrieb","2011-08-08","2020-07-19","Solare Strahlungsenergie",99.36,90,31655,"Stadthagen","Heine und Schäfer GbR H.u.M.","ABR989383841724","2021-06-26"]
["SEE980215395040","Photovoltaik  Halle","In Betrieb","2015-06-30","2020-02-07","Solare Strahlungsenergie",98.28,90,31749,"Auetal","(natürliche Person)","ABR916443630752","2020-02-29"]
["SEE917495211104","Wilhelm-Busch-Gymnasium","In Betrieb","2013-11-29","2019-02-13","Solare Strahlungsenergie",98.82,90,31655,"Stadthagen","(natürliche Person)","ABR972649998508","2019-05-28"]
["SEE946912752852","PV Auetal","In Betrieb","2014-11-28","2019-02-04","Solare Strahlungsenergie",102.75,90,31749,"Auetal","(natürliche Person)","ABR924108892193","2019-05-28"]
["SEE997740130169",2012,"In Betrieb","2012-03-07","2019-10-03","Solare Strahlungsenergie",89.32,89.32,31675,"Bückeburg","(natürliche Person)","ABR916749703778","2019-10-03"]
["SEE971199879503","Gebäudedach","In Betrieb","2024-06-19","2024-06-25","Solare Strahlungsenergie",99.12,88,31867,"Lauenau","EDEKA Markt Karsten Kreisel e.K.","ABR953105641480","2024-06-25"]
["SEE939373556657","PV-Anlage W24","In Betrieb","2020-10-26","2020-11-10","Solare Strahlungsenergie",99,88,31655,"Stadthagen","Karl Preuß GmbH & Co.","ABR968678827650","2021-08-03"]
["SEE968915204466","Dach-Solar-EM","In Betrieb","2014-01-16","2020-08-17","Solare Strahlungsenergie",94.86,88,31710,"Buchholz","(natürliche Person)","ABR906953199221","2020-08-17"]
["SEE945116422523","Sauenstall","In Betrieb","2009-12-08","2020-02-19","Solare Strahlungsenergie",99.8,88,31683,"Obernkirchen","KLEPO-Energie GbR","ABR922027371843","2021-09-27"]
["SEE949595445486","PV-Moebel_GelldorferWeg46","In Betrieb","2011-12-30","2020-12-30","Solare Strahlungsenergie",99.82,86,31683,"Obernkirchen","(natürliche Person)","ABR944370690037","2021-09-17"]
["SEE948465440101","Alt Anlage 85Kwp 2012","In Betrieb","2012-11-18","2021-12-14","Solare Strahlungsenergie",85,85,31698,"Lindhorst","(natürliche Person)","ABR927863756366","2022-01-12"]
["SEE961060218791","Bückeburg","In Betrieb","2013-12-17","2021-01-15","Solare Strahlungsenergie",86.4,85,31675,"Bückeburg","(natürliche Person)","ABR920033018790","2021-10-17"]
["SEE952344625114","M1","In Betrieb","2014-07-31","2020-11-24","Solare Strahlungsenergie",87.75,85,31655,"Stadthagen","(natürliche Person)","ABR952781766852","2021-01-18"]
["SEE903905396523","Maschinenhalle","In Betrieb","2012-03-15","2020-07-10","Solare Strahlungsenergie",84.96,84.96,31749,"Auetal","(natürliche Person)","ABR909125249984","2020-07-10"]
["SEE924355258292","Röntgenstraße, Rinteln","In Betrieb","2010-12-22","2020-07-15","Solare Strahlungsenergie",85,84,31737,"Rinteln","Firma DA Solarstromanlagen Bbg. GmbH & Co.KG","ABR971615952834","2020-07-17"]
["SEE922313485094","IDE4","In Betrieb","2017-05-24","2019-03-05","Solare Strahlungsenergie",90.364999999999995,84,31712,"Niedernwöhren","(natürliche Person)","ABR967842716585","2019-05-28"]
["SEE907488890188","Mehrzweckhalle","In Betrieb","2020-12-11","2020-12-15","Solare Strahlungsenergie",99.84,83,31737,"Rinteln","(natürliche Person)","ABR905345626994","2021-01-08"]
["SEE995331012702","Hannes-Friedrich Böse","In Betrieb","2017-08-29","2021-01-25","Solare Strahlungsenergie",99.9,82.8,31693,"Hespe","Hannes-Friedrich Böse","ABR983793168891","2021-02-10"]
["SEE964048470884","Anlage Kuhstall","In Betrieb","2020-02-28","2020-03-08","Solare Strahlungsenergie",99.84,82.8,31749,"Auetal","(natürliche Person)","ABR960708264008","2020-04-22"]
["SEE969096169797","Autolackiererei Rauhut","In Betrieb","2020-01-17","2020-02-26","Solare Strahlungsenergie",99.36,82.8,31749,"Auetal","Autolackiererei Detlef Rauhut GmbH","ABR946943513750","2020-03-25"]
["SEE960891954021","solarfarm","In Betrieb","2009-12-01","2020-11-18","Solare Strahlungsenergie",99.36,81,31675,"Bückeburg","solarfarm gbr","ABR987104834031","2021-09-15"]
["SEE994157173963","Hühnerstall","In Betrieb","2023-10-20","2023-11-13","Solare Strahlungsenergie",80,80,31749,"Auetal","(natürliche Person)","ABR917984164683","2023-12-22"]
["SEE928408397310","PV- Anlage Lebenshilfe Rinteln e.V.","In Betrieb","2021-03-03","2021-03-05","Solare Strahlungsenergie",80,80,31737,"Rinteln","Lebenshilfe Rinteln e.V.","ABR924385942031","2021-05-12"]
["SEE999443158266","PV Anlage 98,7 kWp","In Betrieb","2013-03-26","2020-11-03","Solare Strahlungsenergie",98.7,80,31711,"Luhden","Honebein Solar","ABR944781946792","2021-01-14"]
["SEE979366442437","DE018099 - Lauenau","In Betrieb","2014-10-28","2020-02-27","Solare Strahlungsenergie",87.36,80,31867,"Lauenau","ALDI GmbH & Co. KG Rinteln","ABR934476514221","2020-02-27"]
["SEE962069077020","Fischfeinkost-Lindemann","In Betrieb","2009-10-20","2020-12-02","Solare Strahlungsenergie",79.8,79.8,31558,"Hagenburg","Fischfeinkost Lindemann","ABR969646992851","2020-12-02"]
["SEE901119556122","PV-Anlage","In Betrieb","2010-09-30","2019-10-27","Solare Strahlungsenergie",86.4,78,31555,"Suthfeld","(natürliche Person)","ABR901668865508","2019-10-31"]
["SEE937545691298","Halle Gehrenbreite Bad Nenndorf","In Betrieb","2011-12-28","2020-10-22","Solare Strahlungsenergie",79.040000000000006,76,31542,"Bad Nenndorf","Solargemeinschaft Oltrogge - Wulf GbR","ABR979025984346","2020-10-22"]
["SEE952415561471",2230141,"In Betrieb","2024-03-27","2024-05-16","Solare Strahlungsenergie",91.08,75,31559,"Hohnhorst","Tegtmeier Agrar GmbH","ABR940784367435","2024-05-16"]
["SEE906831698693",2122366,"In Betrieb","2023-06-29","2023-08-17","Solare Strahlungsenergie",79.55,75,31655,"Stadthagen","Projekt Probsthagen Betriebs gem. GmbH","ABR988318678626","2023-11-22"]
["SEE969273610357",2121039,"In Betrieb","2022-08-31","2022-09-13","Solare Strahlungsenergie",99.75,75,31655,"Stadthagen","(natürliche Person)","ABR903126468665","2022-09-13"]
["SEE903757718627","PV1 Hülsede","In Betrieb","2021-07-26","2022-02-01","Solare Strahlungsenergie",77.05,75,31867,"Hülsede","(natürliche Person)","ABR927203321391","2022-09-16"]
["SEE907732061159","Nords 1","In Betrieb","2021-03-23","2021-03-25","Solare Strahlungsenergie",87.22,75,31655,"Stadthagen","(natürliche Person)","ABR906368027423","2021-12-10"]
["SEE915722287137","Dülwaldstraße 16","In Betrieb","2023-12-04","2023-12-13","Solare Strahlungsenergie",74.88,74.88,31655,"Stadthagen","Fa. Hartmann GmbH","ABR968143684160","2024-04-18"]
["SEE911934716878","Färberei/Lager","In Betrieb","2011-09-16","2020-08-17","Solare Strahlungsenergie",78.575000000000003,74.099999999999994,31698,"Lindhorst","Stahlhut/Vogelsberg GbR","ABR902724615464","2020-08-17"]
["SEE944300193966","Nords 2 2023","In Betrieb","2023-08-07","2023-08-09","Solare Strahlungsenergie",90.2,72,31655,"Stadthagen","(natürliche Person)","ABR906368027423","2023-08-09"]
["SEE965223474338","Wasserwerk Stadthagen","In Betrieb","2021-11-22","2021-12-09","Solare Strahlungsenergie",97.68,72,31655,"Stadthagen","Stadtwerke Schaumburg-Lippe GmbH","ABR999035321726","2024-01-30"]
["SEE995803569949","DP Pinkernell, Haste 45,44 kWp","In Betrieb","2021-01-29","2021-04-26","Solare Strahlungsenergie",99.4,72,31559,"Haste","NaturEnergie Region Hannover eG","ABR987348292390","2024-01-30"]
["SEE962310953585","Solaranlage Werkstatthalle","In Betrieb","2012-06-12","2021-02-01","Solare Strahlungsenergie",75.95,71.599999999999994,31688,"Nienstädt","Molthahn Grundbesitz","ABR915861905398","2021-02-01"]
["SEE944754988255","Meyer, Luhden","In Betrieb","2018-09-17","2019-09-18","Solare Strahlungsenergie",70.209999999999994,70.209999999999994,31711,"Luhden","(natürliche Person)","ABR985045112768","2019-12-04"]
["SEE975654487173",2230937,"In Betrieb","2024-02-12","2024-05-17","Solare Strahlungsenergie",72.959999999999994,70,31749,"Auetal","Grundstücksgesellschaft Welle 23 GbR","ABR939456919577","2024-05-27"]
["SEE964205032801",2220137,"In Betrieb","2023-12-14","2024-02-01","Solare Strahlungsenergie",80.400000000000006,70,31683,"Obernkirchen","Gasthof Vehlen KG","ABR933940750325","2024-02-01"]
["SEE968080623659","070-650_PV Harrlallee 1b 2023","In Betrieb","2023-04-13","2023-05-17","Solare Strahlungsenergie",81,70,31707,"Bad Eilsen","k-werk-service","ABR965271890999","2023-05-17"]
["SEE945983641720","PV_Halle","In Betrieb","2021-06-04","2021-10-05","Solare Strahlungsenergie",76.16,70,31737,"Rinteln","(natürliche Person)","ABR958158668071","2021-12-02"]
["SEE991377704496",2022015,"In Betrieb","2021-05-06","2021-05-19","Solare Strahlungsenergie",88.105000000000004,70,31675,"Bückeburg","Autohaus Starnitzke GmbH","ABR939179386342","2024-01-30"]
["SEE922580270317","FriSoNi, Anlage 1","In Betrieb","2011-12-22","2021-01-04","Solare Strahlungsenergie",74.36,70,31688,"Nienstädt","FriSoNi, Fricke& Fricke","ABR972682744056","2021-09-17"]
["SEE921508406630","Ipek, Rinteln A&C.","In Betrieb","2019-11-08","2019-11-19","Solare Strahlungsenergie",81.92,70,31737,"Rinteln","A &C. Ipek Grundstücksverwaltung GbR","ABR966633454354","2019-12-03"]
["SEE952314459572","Halle 1 = 76,93 kW","In Betrieb","2012-11-30","2019-04-21","Solare Strahlungsenergie",76.930000000000007,69.2,31558,"Hagenburg","(natürliche Person)","ABR950539678556","2021-09-02"]
["SEE984617199961","DLRG Gebäude Nord","In Betrieb","2010-12-17","2023-10-18","Solare Strahlungsenergie",71.760000000000005,68,31542,"Bad Nenndorf","DLRG e.V.","ABR988735191692","2023-10-24"]
["SEE965390106070","Anlage 3","In Betrieb","2014-06-27","2021-02-15","Solare Strahlungsenergie",68,68,31655,"Stadthagen","(natürliche Person)","ABR947251297417","2024-01-30"]
["SEE960349058523","ABR960121334470","In Betrieb","2012-10-30","2021-12-13","Solare Strahlungsenergie",73.790000000000006,67.599999999999994,31693,"Hespe","Ernst Kording","ABR960121334470","2022-03-03"]
["SEE946769445464","Anlage 3 - Suntalstraße 62/62a","In Betrieb","2013-08-30","2021-01-26","Solare Strahlungsenergie",72.8,67,31552,"Rodenberg","(natürliche Person)","ABR950074891694","2021-01-26"]
["SEE903930579618","Neues Verwaltungsgebäude","In Betrieb","2021-11-25","2021-12-17","Solare Strahlungsenergie",75,66.599999999999994,31655,"Stadthagen","Abfallwirtschaftsgesellschaft LK Schaumburg","ABR953934851180","2024-01-30"]
["SEE923552277389","Hallendach","In Betrieb","2012-06-30","2020-12-30","Solare Strahlungsenergie",71.28,66,31702,"Lüdersfeld","Schweer Solar GbR","ABR984220269556","2020-12-30"]
["SEE971874996914","Auf Rusbend","In Betrieb","2009-12-16","2020-07-22","Solare Strahlungsenergie",73.63,66,31675,"Bückeburg","(natürliche Person)","ABR961464927459","2020-07-22"]
["SEE973723995192","Gewerbehalle","In Betrieb","2010-12-29","2020-02-05","Solare Strahlungsenergie",68.27,66,31737,"Rinteln","(natürliche Person)","ABR915541156713","2020-02-05"]
["SEE948668824944","PV Kuhstall","In Betrieb","2010-04-27","2020-01-03","Solare Strahlungsenergie",72,66,31711,"Luhden","(natürliche Person)","ABR944915232227","2021-10-10"]
["SEE944321906972",2220679,"In Betrieb","2023-10-17","2023-11-08","Solare Strahlungsenergie",78.12,65,31737,"Rinteln","(natürliche Person)","ABR956900380486","2024-01-03"]
["SEE929179859960","ABR951172511903","In Betrieb","2016-03-24","2021-12-11","Solare Strahlungsenergie",66.040000000000006,65,31702,"Lüdersfeld","Sporttreff GmbH","ABR951172511903","2023-11-09"]
["SEE940204041303","Solaranlage Stadthagen Am Georgschacht 16","In Betrieb","2012-10-31","2021-01-04","Solare Strahlungsenergie",64,64,31655,"Stadthagen","Matthäi Schaumburg GmbH & Co.KG","ABR985675210025","2021-09-09"]
["SEE908259220883",4,"In Betrieb","2012-06-21","2020-09-10","Solare Strahlungsenergie",63.57,63.57,31737,"Rinteln","(natürliche Person)","ABR994791605769","2020-09-10"]
["SEE942213443987","Hallendach","In Betrieb","2011-07-14","2020-12-16","Solare Strahlungsenergie",70.84,63,31552,"Rodenberg","(natürliche Person)","ABR974061445554","2020-12-16"]
["SEE983697720690","Solar","In Betrieb","2009-04-28","2020-12-03","Solare Strahlungsenergie",61.2,61.2,31737,"Rinteln","Weberhof GmbH","ABR930961952363","2020-12-03"]
["SEE919815989199","PVGreen","In Betrieb","2022-03-28","2022-03-29","Solare Strahlungsenergie",60.84,60.84,31558,"Hagenburg","Fischfeinkost Lindemann GmbH","ABR968638671705","2024-01-30"]
["SEE925269816370","PV10063","In Betrieb","2024-06-19","2024-06-28","Solare Strahlungsenergie",80.08,60,31719,"Wiedensahl","Flecken Wiedensahl","ABR917770839344","2024-06-28"]
["SEE908257460991","PV Bückeburg","In Betrieb","2023-04-26","2023-07-05","Solare Strahlungsenergie",66.3,60,31675,"Bückeburg","Expo Börse GmbH","ABR900232089623","2023-07-05"]
["SEE904220959844","PV-Anlage 2023","In Betrieb","2023-05-30","2023-06-05","Solare Strahlungsenergie",65.25,60,31691,"Seggebruch","Bio  Böse GbR","ABR947124332931","2023-06-05"]
["SEE985512531283","PV-Anlage 2022","In Betrieb","2022-11-04","2022-11-08","Solare Strahlungsenergie",79.8,60,31691,"Seggebruch","(natürliche Person)","ABR997346867315","2024-01-30"]
["SEE920741934559",2220412,"In Betrieb","2022-09-26","2022-10-26","Solare Strahlungsenergie",60,60,31675,"Bückeburg","Becker-Tiemann Schaumburg","ABR919249733290","2023-10-16"]
["SEE919685206921","Hausdach","In Betrieb","2017-05-02","2021-01-07","Solare Strahlungsenergie",68.64,60,31655,"Stadthagen","Reich & Franke GbR","ABR901265737789","2021-12-02"]
["SEE943503102775","PV Anlage Hagenburg","In Betrieb","2011-07-14","2020-07-27","Solare Strahlungsenergie",65.78,60,31558,"Hagenburg","(natürliche Person)","ABR976248783213","2021-02-09"]
["SEE904227593164","Fahrzeughalle Süd","In Betrieb","2012-10-30","2020-07-21","Solare Strahlungsenergie",62.04,60,31675,"Bückeburg","Firma DA Solarstromanlagen Bbg. GmbH & Co.KG","ABR971615952834","2020-07-21"]
["SEE942811231429","Fahrzeughalle Nord","In Betrieb","2013-02-08","2020-07-21","Solare Strahlungsenergie",62.04,60,31675,"Bückeburg","Firma DA Solarstromanlagen Bbg. GmbH & Co.KG","ABR971615952834","2021-01-19"]
["SEE994145001308","Dachkraftwerk1","In Betrieb","2014-08-29","2020-07-21","Solare Strahlungsenergie",65,60,31688,"Nienstädt","(natürliche Person)","ABR923635788344","2024-01-08"]
["SEE912996687557","Stall","In Betrieb","2020-04-28","2020-05-27","Solare Strahlungsenergie",60.325000000000003,60,31737,"Rinteln","(natürliche Person)","ABR921013440808","2020-05-27"]
["SEE941760805934","Expert","In Betrieb","2009-11-10","2020-04-17","Solare Strahlungsenergie",61,60,31737,"Rinteln","(natürliche Person)","ABR989788224702","2020-04-17"]
["SEE928748161008",160535,"In Betrieb","2017-04-24","2020-03-26","Solare Strahlungsenergie",70.38,60,31737,"Rinteln","BürgerEnergieGenossenschaft Schaumburg e.G.","ABR957462441967","2020-04-15"]
["SEE983085164143","63 KW - Halle 5/6","In Betrieb","2011-12-16","2019-06-26","Solare Strahlungsenergie",63.92,60,31675,"Bückeburg","Grothe Rohstoffe GmbH & Co.KG","ABR914992779984","2021-09-30"]
["SEE901453759746","Dachkraftwerk I","In Betrieb","2011-12-21","2020-10-22","Solare Strahlungsenergie",59.94,59.94,31655,"Stadthagen","(natürliche Person)","ABR992936357139","2020-10-22"]
["SEE957706501273","Stadthagen-Dülwaldstraße","In Betrieb","2024-03-19","2024-05-27","Solare Strahlungsenergie",59.84,59.84,31655,"Stadthagen","DRK Rettungsdienst u. KT im LK SHG","ABR964974806696","2024-05-27"]
["SEE910370277233","Büro 59,76KW","In Betrieb","2012-10-30","2020-09-10","Solare Strahlungsenergie",59.76,59.76,31749,"Auetal","(natürliche Person)","ABR901612251821","2022-06-09"]
["SEE963573397673","Halle in Sülbeck","In Betrieb","2011-11-29","2020-10-03","Solare Strahlungsenergie",62.48,59.5,31688,"Nienstädt","Frank Bohnen und Jörg Hupe GbR","ABR977544493905","2020-10-03"]
["SEE953304452283","Halle 1 = 61,94 kW","In Betrieb","2012-11-30","2019-04-21","Solare Strahlungsenergie",61.74,57.6,31558,"Hagenburg","(natürliche Person)","ABR950539678556","2021-11-19"]
["SEE922929176850","PV Nds   Ottensen","In Betrieb","2007-08-30","2020-10-28","Solare Strahlungsenergie",60.75,57,31698,"Lindhorst","Windwärts Sonne GmbH & Co. Betreiber KG","ABR969221603943","2020-10-28"]
["SEE918032618530","SPS11","In Betrieb","2018-01-23","2020-05-27","Solare Strahlungsenergie",73.974999999999994,57,31688,"Nienstädt","(natürliche Person)","ABR955638060974","2021-02-17"]
["SEE909964142309","Rotrehre 16","In Betrieb","2012-03-07","2021-12-17","Solare Strahlungsenergie",56.76,56.76,31542,"Bad Nenndorf","(natürliche Person)","ABR988401641254","2021-12-17"]
["SEE920008101687","PV_Nordsehl2018","In Betrieb","2018-06-26","2020-09-26","Solare Strahlungsenergie",60.085000000000001,55.2,31717,"Nordsehl","(natürliche Person)","ABR952051396574","2021-09-22"]
["SEE966250922786","Anlage 1","In Betrieb","2012-11-30","2020-09-10","Solare Strahlungsenergie",55.2,55.2,31749,"Auetal","(natürliche Person)","ABR990820318426","2020-09-10"]
["SEE992770906081",1921087,"In Betrieb","2020-01-27","2020-02-03","Solare Strahlungsenergie",78,55.2,31693,"Hespe","J.&C. Böse Photovoltaik GbR","ABR963816224292","2024-01-30"]
["SEE923723128045","PV Klabauternest","In Betrieb","2021-06-27","2021-10-26","Solare Strahlungsenergie",57.12,55,31737,"Rinteln","Stadtwerke Rinteln GmbH","ABR971387000276","2021-10-26"]
["SEE900013273708","Dach KA","In Betrieb","2016-09-30","2021-10-19","Solare Strahlungsenergie",55.48,55,31867,"Lauenau","Samtgemeinde Rodenberg - Eigenbetrieb Abwasserbeseitigung","ABR903588197608","2022-07-06"]
["SEE991526410162","Dachanlage AHW19","In Betrieb","2013-10-16","2020-07-19","Solare Strahlungsenergie",60.024999999999999,55,31655,"Stadthagen","(natürliche Person)","ABR986216234517","2020-07-19"]
["SEE959380544058","SPS07","In Betrieb","2011-12-29","2020-05-27","Solare Strahlungsenergie",57,55,31675,"Bückeburg","(natürliche Person)","ABR955638060974","2021-04-24"]
["SEE949096106169","Hausdach","In Betrieb","2010-03-30","2020-05-23","Solare Strahlungsenergie",63.27,53,31737,"Rinteln","(natürliche Person)","ABR923397288250","2020-05-23"]
["SEE915042617454","Hallendach","In Betrieb","2010-12-09","2021-01-06","Solare Strahlungsenergie",55.35,52,31737,"Rinteln","(natürliche Person)","ABR983999124943","2021-01-06"]
["SEE930569317977","Neue Halle Nr. 7","In Betrieb","2011-10-21","2020-07-21","Solare Strahlungsenergie",61.05,52,31737,"Rinteln","Vogt Grundstücks UG & Co. KG","ABR975562060406","2023-05-03"]
["SEE932596558637","Scheune","In Betrieb","2010-04-26","2020-10-18","Solare Strahlungsenergie",58.88,51.6,31867,"Lauenau","(natürliche Person)","ABR936248488600","2020-11-16"]
["SEE955954483877","PV Anlage HB Guckse","In Betrieb","2023-08-04","2023-08-23","Solare Strahlungsenergie",51.24,51.24,31737,"Rinteln","Stadtwerke Rinteln GmbH","ABR971387000276","2023-08-29"]
["SEE923595878086","Solarfarm 2","In Betrieb","2010-06-30","2020-12-12","Solare Strahlungsenergie",51.84,51,31675,"Bückeburg","(natürliche Person)","ABR927970150064","2023-11-30"]
["SEE966426149764","TMJ Energy GmbH, Stükenstr. 2-4, Bredow","In Betrieb","2024-05-13","2024-05-23","Solare Strahlungsenergie",71.2,50,31737,"Rinteln","TMJ Energy GmbH","ABR987538407023","2024-05-23"]
["SEE910365620990","2221036 ÜE","In Betrieb","2024-02-13","2024-02-26","Solare Strahlungsenergie",74.760000000000005,50,31553,"Sachsenhagen","BürgerEnergieGenossenschaft Schaumburg e.G.","ABR957462441967","2024-02-26"]
["SEE928978422740","PV Anlage","In Betrieb","2023-08-02","2024-01-10","Solare Strahlungsenergie",50.625,50,31542,"Bad Nenndorf","(natürliche Person)","ABR987713189812","2024-01-10"]
["SEE985711862454","PV_Rodenberg_BDW","In Betrieb","2012-10-26","2023-11-21","Solare Strahlungsenergie",65.28,50,31552,"Rodenberg","(natürliche Person)","ABR928482584170","2024-04-16"]
["SEE920069516635","Pv1 Vorn 40","In Betrieb","2014-07-28","2023-11-05","Solare Strahlungsenergie",59.28,50,31702,"Lüdersfeld","(natürliche Person)","ABR989254457610","2024-01-30"]
["SEE946598381742","Halle","In Betrieb","2023-07-17","2023-08-03","Solare Strahlungsenergie",63.38,50,31749,"Auetal","(natürliche Person)","ABR958104508369","2023-11-11"]
["SEE930370117964","Wohtraning","In Betrieb","2023-06-15","2023-06-19","Solare Strahlungsenergie",53.12,50,31737,"Rinteln","Lebenshilfe Rinteln e.V.","ABR924385942031","2024-03-26"]
["SEE904805985596","PV Anlage Pohle 50","In Betrieb","2023-03-09","2023-03-10","Solare Strahlungsenergie",65,50,31867,"Pohle","StB Verkehrstechnik","ABR981048459961","2024-01-30"]
["SEE929844750240","PV-Anlage 57,75 kWp","In Betrieb","2023-02-13","2023-03-03","Solare Strahlungsenergie",57.75,50,31558,"Hagenburg","Manfred Töller GmbH","ABR954081577824","2024-01-30"]
["SEE983225757143",2120479,"In Betrieb","2022-04-28","2022-05-19","Solare Strahlungsenergie",59.8,50,31675,"Bückeburg","Hubschraubermuseum e.V.","ABR990618237335","2023-06-15"]
["SEE955437890895","PV VZSP Rodenberg","In Betrieb","2022-03-24","2022-05-09","Solare Strahlungsenergie",50.7,50,31552,"Rodenberg","Deutsche Post AG vertreten durch DPDHL RED GmbH","ABR940789495836","2024-01-25"]
["SEE991529366800","Kreuzbreite, Bückeburg","In Betrieb","2015-01-30","2020-12-16","Solare Strahlungsenergie",71.400000000000006,50,31675,"Bückeburg","(natürliche Person)","ABR908642787078","2020-12-16"]
["SEE904828562385","PV-Anlage Lauenau","In Betrieb","2012-06-29","2020-10-23","Solare Strahlungsenergie",50.524999999999999,50,31867,"Lauenau","Dachdecker-Einkauf Ost eG","ABR968133480901","2020-11-02"]
["SEE913237575992","PV-Anlage Scheierstraße","In Betrieb","2020-08-31","2020-09-22","Solare Strahlungsenergie",69.010000000000005,50,31675,"Bückeburg","HeKe-Vertrieb","ABR901479030096","2024-01-30"]
["SEE946446804881","Halle 5","In Betrieb","2016-04-22","2020-08-18","Solare Strahlungsenergie",61.2,50,31711,"Luhden","Bahr Modultechnik GmbH","ABR963511613513","2021-02-13"]
["SEE959129091164",1921558,"In Betrieb","2020-05-14","2020-06-02","Solare Strahlungsenergie",51.52,50,31558,"Hagenburg","(natürliche Person)","ABR916807485820","2024-01-30"]
["SEE981876484029","PV-Anlage - Halle 2019","In Betrieb","2019-06-26","2019-06-28","Solare Strahlungsenergie",58.88,50,31655,"Stadthagen","(natürliche Person)","ABR924031332827","2024-01-30"]
["SEE979220422315","Halle 2. Anlage","In Betrieb","2018-06-22","2019-02-15","Solare Strahlungsenergie",50.325000000000003,50,31655,"Stadthagen","(natürliche Person)","ABR924031332827","2019-05-28"]
["SEE945317768604","RW Sachsenhagen","In Betrieb","2018-07-06","2019-07-31","Solare Strahlungsenergie",49.1,49.1,31553,"Sachsenhagen","DRK Rettungsdienst u. KT im LK SHG","ABR964974806696","2019-07-31"]
["SEE951392055966","PHHausdach","In Betrieb","2018-07-24","2020-12-07","Solare Strahlungsenergie",48.8,48.8,31737,"Rinteln","DRK Kreisverband Schaumburg e.V.","ABR991419642564","2024-02-02"]
["SEE938721097118",2220226,"In Betrieb","2023-10-09","2023-11-06","Solare Strahlungsenergie",48.75,48.75,31552,"Apelern","(natürliche Person)","ABR964872130633","2023-11-06"]
["SEE945554266970","EDEKA-Kappe","In Betrieb","2010-09-30","2021-12-23","Solare Strahlungsenergie",51.7,47.7,31558,"Hagenburg","V+V Vermietung und Verpachtung","ABR906742896799","2022-01-06"]
["SEE988968417248","PV Anlage Niedersachsen STH","In Betrieb","2012-06-28","2019-06-18","Solare Strahlungsenergie",46.295000000000002,46.295000000000002,31655,"Stadthagen","(natürliche Person)","ABR905376974446","2019-06-18"]
["SEE971309299320","Rinteln Halle","In Betrieb","2012-06-14","2020-12-09","Solare Strahlungsenergie",48,46,31737,"Rinteln","Autohaus Niederdorf GmbH","ABR917436126580","2020-12-22"]
["SEE965829404128","IGS Schaumburg","In Betrieb","2016-07-27","2019-02-13","Solare Strahlungsenergie",45.54,45.2,31655,"Stadthagen","(natürliche Person)","ABR972649998508","2021-10-10"]
["SEE930856047709",2120612,"In Betrieb","2022-01-18","2022-02-08","Solare Strahlungsenergie",45.14,45.14,31737,"Rinteln","Optibelt Material Handling GmbH","ABR996666279068","2022-02-23"]
["SEE957465892360","2xStalldach, Halle und Werkstatt","In Betrieb","2014-05-23","2021-04-30","Solare Strahlungsenergie",49.98,45,31655,"Stadthagen","(natürliche Person)","ABR928578966637","2021-11-23"]
["SEE972261817607","Verkaufshalle Rinteln","In Betrieb","2016-04-09","2020-12-09","Solare Strahlungsenergie",45.6,45,31737,"Rinteln","Autohaus Niederdorf GmbH","ABR917436126580","2020-12-09"]
["SEE964094387815","Rinteln","In Betrieb","2010-06-29","2020-12-08","Solare Strahlungsenergie",46.62,45,31737,"Rinteln","Autohaus Niederdorf GmbH","ABR917436126580","2020-12-08"]
["SEE928705690299","45kW Holzpl 27","In Betrieb","2012-06-29","2020-11-17","Solare Strahlungsenergie",45,45,31698,"Lindhorst","(natürliche Person)","ABR969434639241","2021-02-12"]
["SEE981703028242","Aktenzeichenxyungelöst","In Betrieb","2013-06-21","2020-08-04","Solare Strahlungsenergie",46.32,45,31688,"Nienstädt","Höck & Tegtmeier GbR","ABR952383476982","2020-08-04"]
["SEE911902628585","Firmenhalle","In Betrieb","2011-12-08","2020-07-18","Solare Strahlungsenergie",47.04,45,31675,"Bückeburg","(natürliche Person)","ABR975854081928","2020-07-19"]
["SEE979844249237","PV Hülsede","In Betrieb","2010-09-29","2019-11-26","Solare Strahlungsenergie",51.84,45,31867,"Hülsede","(natürliche Person)","ABR952148165762","2019-11-26"]
["SEE990553934849","Halle","In Betrieb","2013-06-26","2019-08-05","Solare Strahlungsenergie",45.12,45,31675,"Bückeburg","(natürliche Person)","ABR909217093891","2021-09-30"]
["SEE941593500099","Chr.","In Betrieb","2009-05-26","2020-05-11","Solare Strahlungsenergie",43.68,43.68,31749,"Auetal","(natürliche Person)","ABR900376211607","2020-05-12"]
["SEE911965583098","Anlage Halle 48,4 KW","Endgültig stillgelegt","2001-12-18","2021-01-12","Solare Strahlungsenergie",48.4,43.56,31559,"Hohnhorst","(natürliche Person)",null,"2023-09-18"]
["SEE918124987414","PV-Anlage Büro-/ Laborgebäude","In Betrieb","2022-09-23","2022-11-01","Solare Strahlungsenergie",43.26,43.26,31552,"Rodenberg","Wernicke Grundbesitz GmbH","ABR948885185170","2024-01-30"]
["SEE944571858861","KSE Hauptgebäude Erweiterung","In Betrieb","2023-12-31","2024-01-18","Solare Strahlungsenergie",43.755000000000003,43,31683,"Obernkirchen","Klaus Scholz Elektrotehcnik GmbH","ABR936296002865","2024-01-18"]
["SEE913954135851","Sie Ex 13","In Betrieb","2012-06-26","2020-12-28","Solare Strahlungsenergie",43,43,31737,"Rinteln","Horst Kuhlmann u. Sigrun Brand PV","ABR990968288018","2021-01-02"]
["SEE917908407865","RW Auetal","In Betrieb","2016-03-31","2020-08-03","Solare Strahlungsenergie",44.98,43,31749,"Auetal","DRK Rettungsdienst u. KT im LK SHG","ABR964974806696","2020-08-03"]
["SEE929643431173","Scheie Dorfstraße","In Betrieb","2012-03-30","2020-07-25","Solare Strahlungsenergie",45.12,43,31675,"Bückeburg","(natürliche Person)","ABR998196927518","2020-07-25"]
["SEE928564297912","Kuhstall","In Betrieb","2012-05-30","2020-07-22","Solare Strahlungsenergie",43,43,31675,"Bückeburg","(natürliche Person)","ABR988624752836","2020-07-22"]
["SEE900184209742","Büro/Lagerhalle","In Betrieb","2012-03-30","2019-02-23","Solare Strahlungsenergie",44.88,43,31675,"Bückeburg","(natürliche Person)","ABR918761816030","2021-05-26"]
["SEE965160057021","Schaumburger Str. 13","In Betrieb","2010-06-30","2021-01-15","Solare Strahlungsenergie",43.68,42.75,31867,"Hülsede","ErWiSo-Energie Hartmut Thiele","ABR929159377101","2021-11-08"]
["SEE922760741781","PV 2009","In Betrieb","2009-03-10","2020-08-11","Solare Strahlungsenergie",42.78,42.65,31867,"Lauenau","(natürliche Person)","ABR981381778170","2020-09-22"]
["SEE942947831920","PV-Anlage Schock-Fenster","In Betrieb","2024-06-14","2024-06-15","Solare Strahlungsenergie",51.62,42,31737,"Rinteln","Schock-Fenster GmbH","ABR983597625057","2024-06-15"]
["SEE933927488296","51,48kWp Niedernhagen 4","In Planung",null,"2024-04-11","Solare Strahlungsenergie",51.48,42,31702,"Lüdersfeld","Fa. Hartmann GmbH","ABR968143684160","2024-04-11"]
["SEE976193775950","Dach-Komplett","In Betrieb","2017-09-18","2021-08-31","Solare Strahlungsenergie",50.22,42,31655,"Stadthagen","(natürliche Person)","ABR960612615484","2021-10-01"]
["SEE932376057992","Schäferhof","In Betrieb","2009-09-11","2020-06-17","Solare Strahlungsenergie",42.73,42,31655,"Stadthagen","(natürliche Person)","ABR923412287671","2020-12-29"]
["SEE917637179057","PV in Engern","In Betrieb","2009-12-09","2020-05-25","Solare Strahlungsenergie",46.92,42,31737,"Rinteln","(natürliche Person)","ABR940258957261","2020-06-08"]
["SEE951435568675","Fertigung","In Betrieb","2012-06-29","2021-01-02","Solare Strahlungsenergie",41.76,41.7,31867,"Lauenau","(natürliche Person)","ABR988038979294","2021-01-02"]
["SEE900947917242","PV Kita Holzwinkel","In Betrieb","2022-11-29","2022-11-29","Solare Strahlungsenergie",41.34,41.34,31655,"Stadthagen","Stadt Stadthagen","ABR927444389525","2023-05-31"]
["SEE952178438010","Spielhalle Auetal","In Betrieb","2017-10-20","2020-07-16","Solare Strahlungsenergie",41.04,41.04,31749,"Auetal","W. T. Automaten GmbH","ABR962191308696","2020-07-16"]
["SEE913424649628","Solaranlage Heidmühle Lauenhagen","In Betrieb","2010-02-22","2020-07-19","Solare Strahlungsenergie",40.950000000000003,40.950000000000003,31714,"Lauenhagen","(natürliche Person)","ABR958378502209","2020-07-19"]
["SEE927367113672","PV-Anlage","In Betrieb","2024-03-07","2024-03-07","Solare Strahlungsenergie",44.28,40,31698,"Lindhorst","cps Programmier-Service","ABR995641477185","2024-03-07"]
["SEE942940361202","Freifläche KA","In Betrieb","2016-09-30","2021-10-19","Solare Strahlungsenergie",44.46,40,31867,"Lauenau","Samtgemeinde Rodenberg - Eigenbetrieb Abwasserbeseitigung","ABR903588197608","2022-07-12"]
["SEE947549980397","21_31655_Tei_40","In Betrieb","2021-08-31","2021-09-14","Solare Strahlungsenergie",47.5,40,31655,"Stadthagen","Solarimo GmbH","ABR945486862196","2024-01-30"]
["SEE999847293297","Büro","In Betrieb","2014-07-31","2021-01-27","Solare Strahlungsenergie",44.46,40,31688,"Nienstädt","(natürliche Person)","ABR951883675550","2021-01-27"]
["SEE987477284013","gbr 50kw","In Betrieb","2001-08-01","2021-01-12","Solare Strahlungsenergie",50,40,31553,"Sachsenhagen","Mensching Fuhrpark","ABR936261596634","2023-05-25"]
["SEE965631084570","Stemmer, Stadthagen","In Betrieb","2013-02-28","2020-12-17","Solare Strahlungsenergie",61.6,40,31655,"Stadthagen","(natürliche Person)","ABR908642787078","2020-12-17"]
["SEE952862678005","Rinteln","In Betrieb","2014-06-27","2020-09-11","Solare Strahlungsenergie",61.2,40,31737,"Rinteln","M&S Immobilien Verwaltung","ABR956295798149","2020-09-14"]
["SEE999559269382","Solarcarport","In Betrieb","2011-12-22","2020-08-18","Solare Strahlungsenergie",41.4,40,31711,"Luhden","Bahr Modultechnik GmbH","ABR963511613513","2021-02-13"]
["SEE912049891269","PV Rodenberg","In Betrieb","2014-03-07","2020-08-03","Solare Strahlungsenergie",43.42,40,31552,"Rodenberg","DRK Rettungsdienst u. KT im LK SHG","ABR964974806696","2021-01-28"]
["SEE995036670764","Aufdach","In Betrieb","2012-03-27","2020-07-03","Solare Strahlungsenergie",41.83,40,31712,"Niedernwöhren","Firma Edgar Paul","ABR985943716914","2020-07-03"]
["SEE966109920055","Scheunen","In Betrieb","2014-05-30","2020-04-29","Solare Strahlungsenergie",41.2,40,31737,"Rinteln","(natürliche Person)","ABR910273487661","2020-06-24"]
["SEE944902286271","OS Bückeburg","In Betrieb","2019-11-30","2019-12-20","Solare Strahlungsenergie",41.924999999999997,40,31675,"Bückeburg","Sommerfeld-Energie GmbH","ABR942047137663","2024-01-30"]
["SEE938149288006","PV-Rotrehre","In Betrieb","2009-12-18","2021-12-10","Solare Strahlungsenergie",39.99,39.99,31542,"Bad Nenndorf","Timler & Cool Investments GbR","ABR985633197535","2021-12-10"]
["SEE916004106450","PV-KC_GelldorferWeg44","In Betrieb","2013-04-26","2020-12-30","Solare Strahlungsenergie",39.935000000000002,39.935000000000002,31683,"Obernkirchen","(natürliche Person)","ABR932728793905","2021-02-02"]
["SEE964002245282","Büro 39,8","In Betrieb","2012-06-26","2020-07-20","Solare Strahlungsenergie",39.799999999999997,39.799999999999997,31749,"Auetal","(natürliche Person)","ABR901612251821","2022-07-05"]
["SEE933767067460","PV-Anlage Lauenau Rodenberger Str.8","In Betrieb","2021-11-12","2021-12-13","Solare Strahlungsenergie",39.75,39.75,31867,"Lauenau","(natürliche Person)","ABR904772891203","2022-03-14"]
["SEE963603088427","Im Seefeld 16 / I","In Betrieb","2014-06-27","2021-01-03","Solare Strahlungsenergie",39.69,39.69,31552,"Rodenberg","(natürliche Person)","ABR927026699622","2021-08-29"]
["SEE908855447493","Halle","In Betrieb","2009-11-19","2019-12-30","Solare Strahlungsenergie",45,39.6,31558,"Hagenburg","(natürliche Person)","ABR988568548847","2021-09-30"]
["SEE949838665275","PV Pollhagen","In Betrieb","2011-02-24","2020-10-16","Solare Strahlungsenergie",39.33,39.33,31718,"Pollhagen","(natürliche Person)","ABR991130715554","2020-10-16"]
["SEE983771276990","Hallendach","In Planung",null,"2024-06-05","Solare Strahlungsenergie",39.130000000000003,39.130000000000003,31655,"Stadthagen","Heinrich Seelkopf GmbH - Marmor und Naturstein KG","ABR986950555046","2024-06-05"]
["SEE942509632880","PV13397","In Betrieb","2023-11-15","2023-11-22","Solare Strahlungsenergie",39.06,39.06,31655,"Stadthagen","SHG Treuhand Steuerberatungsgesellschaft mbH","ABR958495700113","2023-11-22"]
["SEE907995555990","Kläranlage","In Betrieb","2017-10-02","2019-12-17","Solare Strahlungsenergie",44.2,39,31558,"Hagenburg","(natürliche Person)","ABR985131732092","2024-01-30"]
["SEE951777940146","PV Musikantenstraße","In Betrieb","2010-05-11","2020-10-13","Solare Strahlungsenergie",38.54,38.54,31737,"Rinteln","(natürliche Person)","ABR971696237653","2020-10-13"]
["SEE935479824676","Einspeise-PV","In Betrieb","2009-09-01","2021-12-13","Solare Strahlungsenergie",47.88,38.5,31675,"Bückeburg","Eggers Textilpflege GmbH","ABR932338483289","2021-12-13"]
["SEE966094094618","Bäckerei","In Betrieb","2015-11-30","2021-03-19","Solare Strahlungsenergie",39.520000000000003,38.299999999999997,31718,"Pollhagen","(natürliche Person)","ABR912229482782","2021-03-19"]
["SEE902812440831","Bergkrug 14 PV","In Betrieb","2013-03-04","2021-01-16","Solare Strahlungsenergie",39.270000000000003,38.299999999999997,31691,"Helpsen","(natürliche Person)","ABR971164614085","2021-01-16"]
["SEE913021821298","Scheune","In Betrieb","2010-09-30","2020-11-29","Solare Strahlungsenergie",41.4,38,31737,"Rinteln","(natürliche Person)","ABR930369666749","2020-11-29"]
["SEE962155638401","40,66kW Am Holzpl 4","In Betrieb","2010-12-31","2020-11-19","Solare Strahlungsenergie",40.659999999999997,38,31698,"Lindhorst","(natürliche Person)","ABR969434639241","2021-02-12"]
["SEE973205392044","Bornstrasse Stall","In Betrieb","2011-12-13","2019-03-18","Solare Strahlungsenergie",42.5,38,31715,"Meerbeck","(natürliche Person)","ABR948649004402","2021-12-12"]
["SEE970106422603","Vehlener Str. 22, Obernkirchen","In Betrieb","2012-08-31","2020-07-20","Solare Strahlungsenergie",37.92,37.92,31683,"Obernkirchen","(natürliche Person)","ABR932728793905","2020-07-20"]
["SEE941749890104","herderquartier","In Betrieb","2019-09-02","2020-12-14","Solare Strahlungsenergie",45.47,37.5,31675,"Bückeburg","energiekontor bückeburg gmbh & co kg","ABR992519917811","2024-01-30"]
["SEE951763742822","aquaPro2000","In Betrieb","2012-09-25","2021-01-25","Solare Strahlungsenergie",40.08,37.200000000000003,31675,"Bückeburg","(natürliche Person)","ABR986126280185","2021-01-25"]
["SEE997890963884","MTV","In Betrieb","2012-09-28","2020-11-19","Solare Strahlungsenergie",41.924999999999997,37,31542,"Bad Nenndorf","(natürliche Person)","ABR905527955713","2020-11-19"]
["SEE986155149484","Laeseke 1","In Betrieb","2008-12-12","2020-01-14","Solare Strahlungsenergie",39.71,36.5,31542,"Bad Nenndorf","Laeseke Riepen Solarstrom GmbH&Co.KG","ABR986166476104","2021-01-12"]
["SEE915536207079","ABR917614917375","In Betrieb","2011-10-16","2021-12-10","Solare Strahlungsenergie",37.365000000000002,36,31683,"Obernkirchen","Schauensteiner Lebensmittel GmbH & Co.KG","ABR917614917375","2021-12-10"]
["SEE979108540957","Scheune","In Betrieb","2001-03-01","2021-01-18","Solare Strahlungsenergie",40,36,31553,"Auhagen","(natürliche Person)","ABR992925606897","2021-02-24"]
["SEE919564231655","SK II_Brückeburg","In Betrieb","2010-09-29","2020-11-06","Solare Strahlungsenergie",41.4,36,31675,"Bückeburg","Solarkraftwerk Stiens  II GmbH & Co. KG","ABR951763110263","2021-01-29"]
["SEE931799256050","Stall - Hauptstraße 24","In Betrieb","2011-12-21","2021-01-03","Solare Strahlungsenergie",37.74,35,31559,"Hohnhorst","(natürliche Person)","ABR910821785454","2021-04-15"]
["SEE948266731729",2,"In Betrieb","2011-12-19","2020-09-10","Solare Strahlungsenergie",35,35,31737,"Rinteln","(natürliche Person)","ABR994791605769","2020-11-13"]
["SEE902971446989","Vehlener Str. 20, Obernkirchen","In Betrieb","2011-03-04","2020-07-20","Solare Strahlungsenergie",38.409999999999997,35,31683,"Obernkirchen","(natürliche Person)","ABR932728793905","2020-07-20"]
["SEE945841243677","Hallendach","In Betrieb","2012-05-21","2020-07-07","Solare Strahlungsenergie",36,35,31737,"Rinteln","(natürliche Person)","ABR916064643124","2020-07-08"]
["SEE990359860786","Remise","In Betrieb","2011-12-27","2019-10-30","Solare Strahlungsenergie",41.924999999999997,35,31719,"Wiedensahl","DRK Solar GbR","ABR932364052428","2021-01-14"]
["SEE942980210881","Anlage 34,78 kw","In Betrieb","2011-11-30","2021-01-27","Solare Strahlungsenergie",34.78,34.78,31749,"Auetal","(natürliche Person)","ABR990820318426","2021-01-27"]
["SEE932879393498","Baubetriebshof","In Betrieb","2010-12-17","2019-02-06","Solare Strahlungsenergie",38.18,34.1,31683,"Obernkirchen","(natürliche Person)","ABR972649998508","2019-05-28"]
["SEE937017492941","PV Stall 2016","In Betrieb","2016-09-16","2021-03-09","Solare Strahlungsenergie",35.619999999999997,34,31717,"Nordsehl","(natürliche Person)","ABR961333116939","2021-03-09"]
["SEE987846674711","PV-Unser","In Betrieb","2010-05-12","2020-12-06","Solare Strahlungsenergie",41.255000000000003,34,31867,"Pohle","(natürliche Person)","ABR976967016609","2020-12-06"]
["SEE900409902564","Borsteler Straße 1","In Betrieb","2013-09-30","2020-07-03","Solare Strahlungsenergie",35.28,34,31749,"Auetal","Netzgesellschaft Auetal mbH","ABR990404252290","2020-07-03"]
["SEE921411512114","Halle","In Betrieb","2010-10-06","2020-03-31","Solare Strahlungsenergie",36.75,34,31691,"Seggebruch","(natürliche Person)","ABR978776421995","2021-10-10"]
["SEE994850623697","Wölp","In Betrieb","2020-01-22","2020-01-23","Solare Strahlungsenergie",39.06,34,31556,"Wölpinghausen","(natürliche Person)","ABR901578064978","2021-01-25"]
["SEE988198971077","Halle 1","In Betrieb","2008-08-01","2019-02-21","Solare Strahlungsenergie",36.116999999999997,33.5,31559,"Hohnhorst","(natürliche Person)","ABR997308422385","2021-02-16"]
["SEE987697221676","Chr.2","In Betrieb","2010-06-30","2020-05-11","Solare Strahlungsenergie",36.75,33.200000000000003,31749,"Auetal","(natürliche Person)","ABR900376211607","2020-05-12"]
["SEE950958897736","Anlage2011_Raehden1A","In Betrieb","2011-12-22","2021-01-12","Solare Strahlungsenergie",35.72,33,31553,"Auhagen","Peter Fanselow","ABR928839636460","2021-01-12"]
["SEE969735953107","PV1-Werkstatt/Fahrzeughalle","In Betrieb","2011-12-28","2021-01-02","Solare Strahlungsenergie",34.630000000000003,33,31683,"Obernkirchen","Abwasserverband Auetal","ABR968293404380","2021-01-02"]
["SEE953654049843","SPS01","In Betrieb","2009-05-20","2020-05-28","Solare Strahlungsenergie",35.1,33,31559,"Hohnhorst","Solarpark Schaumburg Sporthalle Haste GbR","ABR953265215941","2020-05-28"]
["SEE900834891976","Laeseke 2","In Betrieb","2010-06-24","2020-01-14","Solare Strahlungsenergie",36.9,33,31542,"Bad Nenndorf","Laeseke Riepen Solarstrom GmbH&Co.KG","ABR986166476104","2021-01-12"]
["SEE911398651043","Kleine Reithalle","In Betrieb","2009-09-22","2021-01-13","Solare Strahlungsenergie",32.200000000000003,32.200000000000003,31675,"Bückeburg","(natürliche Person)","ABR998521771502","2021-10-23"]
["SEE954902167777","Scheunendach","In Betrieb","2011-12-28","2020-07-29","Solare Strahlungsenergie",32.200000000000003,32.200000000000003,31714,"Lauenhagen","(natürliche Person)","ABR986597481081","2020-07-29"]
["SEE957740056265","BP Strom","In Betrieb","2009-11-12","2020-01-10","Solare Strahlungsenergie",32.200000000000003,32.200000000000003,31749,"Auetal","(natürliche Person)","ABR949038939299","2024-02-02"]
["SEE984965851191","Scheune","In Betrieb","2010-06-28","2021-12-14","Solare Strahlungsenergie",32.130000000000003,32,31655,"Stadthagen","(natürliche Person)","ABR999057259052","2022-01-12"]
["SEE955799092357","KERMET Sonnenstrom","In Betrieb","2009-12-10","2019-06-22","Solare Strahlungsenergie",31.74,31.74,31749,"Auetal","(natürliche Person)","ABR965591417876","2019-08-05"]
["SEE938401078208","RW Stadthagen","In Betrieb","2014-04-07","2021-01-27","Solare Strahlungsenergie",37.96,31,31655,"Stadthagen","Burghof-Klinik","ABR989181435484","2024-03-26"]
["SEE963996462736","PV-Scheune","In Betrieb","2010-04-27","2020-08-06","Solare Strahlungsenergie",34.081000000000003,30.8,31702,"Lüdersfeld","(natürliche Person)","ABR980359828855","2020-08-06"]
["SEE961148885860","Stadt Bückeburg, Julianen-KiTa","In Betrieb","2019-04-08","2019-04-11","Solare Strahlungsenergie",30.72,30.72,31675,"Bückeburg","Stadt Bückeburg","ABR957347884278","2020-09-11"]
["SEE976297847836","PV-Bad Eilsen","In Betrieb","2012-06-25","2022-01-05","Solare Strahlungsenergie",33.604999999999997,30.5,31707,"Bad Eilsen","(natürliche Person)","ABR907933639522","2022-02-24"]
["SEE996900538920","J u K Lindemann GbR","In Betrieb","2009-11-16","2020-12-29","Solare Strahlungsenergie",30.45,30.45,31558,"Hagenburg","J und K Lindemann","ABR960099561878","2024-01-30"]
["SEE934106172654","PV-Anlage Anderten","In Betrieb","2024-03-07","2024-03-07","Solare Strahlungsenergie",35.700000000000003,30,31867,"Messenkamp","Anderten Kälte + Klima GmbH","ABR981846359562","2024-03-07"]
["SEE907067642085",2220690,"In Betrieb","2024-01-17","2024-02-07","Solare Strahlungsenergie",37.24,30,31655,"Stadthagen","Stadt Stadthagen","ABR968945548769","2024-06-11"]
["SEE908900025751","KSE Hauptgebäude","In Betrieb","2022-05-23","2024-01-18","Solare Strahlungsenergie",39.33,30,31683,"Obernkirchen","Klaus Scholz Elektrotehcnik GmbH","ABR936296002865","2024-06-18"]
["SEE947580891300","Siemensstraße 2, Halle neu, 39,36 kWp","In Betrieb","2023-03-10","2023-07-04","Solare Strahlungsenergie",39.36,30,31737,"Rinteln","(natürliche Person)","ABR908029668488","2023-07-04"]
["SEE920402511266","Hausdach, Lange Str.36","In Betrieb","2023-01-05","2023-01-20","Solare Strahlungsenergie",30,30,31655,"Stadthagen","(natürliche Person)","ABR916117844881","2023-10-26"]
["SEE971107751099","Exten 3","In Betrieb","2006-08-18","2022-08-20","Solare Strahlungsenergie",30,30,31737,"Rinteln","(natürliche Person)","ABR947321860244","2024-05-17"]
["SEE995631992964","alte PV-Anlage","In Betrieb","2010-06-30","2022-01-23","Solare Strahlungsenergie",34.130000000000003,30,31698,"Lindhorst","(natürliche Person)","ABR955714318203","2022-02-17"]
["SEE904015553646","35kW Dülwaldstr. 18","In Betrieb","2021-08-26","2021-12-20","Solare Strahlungsenergie",35,30,31655,"Stadthagen","Fa. Hartmann GmbH","ABR968143684160","2024-01-30"]
["SEE919996343209","Kyra","In Betrieb","2012-03-08","2021-12-18","Solare Strahlungsenergie",30,30,31693,"Hespe","(natürliche Person)","ABR989626021968","2024-01-30"]
["SEE911944506759","Breitenhast groß","In Betrieb","2012-03-07","2021-12-17","Solare Strahlungsenergie",30.1,30,31559,"Hohnhorst","(natürliche Person)","ABR988401641254","2022-01-05"]
["SEE941058286612","Photovoltaikanlage","In Betrieb","2010-02-26","2021-12-16","Solare Strahlungsenergie",31.68,30,31655,"Stadthagen","Heurich","ABR933774677386","2022-01-12"]
["SEE989574764771","PV-Anlage Feldscheune, Gut Remeringhausen","In Betrieb","2012-04-27","2021-12-15","Solare Strahlungsenergie",30,30,31655,"Stadthagen","Gut Remeringhausen GmbH & Co KG","ABR915317531799","2022-02-10"]
["SEE996188450914","Reithalle","In Betrieb","2010-06-28","2021-12-15","Solare Strahlungsenergie",32.4,30,31699,"Beckedorf","(natürliche Person)","ABR923633907679","2022-02-01"]
["SEE943463556045","Solaranlage Scheune","In Betrieb","2011-05-17","2021-12-10","Solare Strahlungsenergie",32.200000000000003,30,31693,"Hespe","(natürliche Person)","ABR921427473287","2022-01-09"]
["SEE940230552538","PV Anlage Nienstädt 2/2","In Betrieb","2011-12-29","2021-01-31","Solare Strahlungsenergie",32.9,30,31688,"Nienstädt","(natürliche Person)","ABR911346152578","2021-02-10"]
["SEE957513702450","PV Anlage Altbau","In Betrieb","2010-03-17","2021-01-30","Solare Strahlungsenergie",32.4,30,31655,"Stadthagen","(natürliche Person)","ABR901277268646","2021-01-30"]
["SEE991212239695","Solar Haus","In Betrieb","2010-06-23","2021-01-26","Solare Strahlungsenergie",31.725000000000001,30,31714,"Lauenhagen","(natürliche Person)","ABR986198277984","2021-01-26"]
["SEE939393723015","Zentrum15","In Betrieb","2010-09-23","2021-01-21","Solare Strahlungsenergie",31.28,30,31683,"Obernkirchen","(natürliche Person)","ABR969131783834","2021-09-08"]
["SEE970380572643","PV Anlage","In Betrieb","2010-09-30","2021-01-17","Solare Strahlungsenergie",31.05,30,31553,"Sachsenhagen","(natürliche Person)","ABR908072736011","2021-02-18"]
["SEE969887449831","Remise02","In Betrieb","2011-12-27","2021-01-14","Solare Strahlungsenergie",37.44,30,31719,"Wiedensahl","DRK Solar GbR","ABR932364052428","2021-08-03"]
["SEE947779820883","Dach Stall 1","In Betrieb","2011-10-13","2021-01-10","Solare Strahlungsenergie",30,30,31552,"Apelern","(natürliche Person)","ABR920346887632","2021-01-10"]
["SEE909541451862","Dach Stall 2","In Betrieb","2011-10-13","2021-01-10","Solare Strahlungsenergie",30.72,30,31552,"Apelern","(natürliche Person)","ABR920346887632","2021-02-11"]
["SEE906290132325","Wilharm Wolke GbR","In Betrieb","2011-12-21","2021-01-09","Solare Strahlungsenergie",32.4,30,31655,"Stadthagen","Wilharm Wolke GbR","ABR968990086421","2021-12-02"]
["SEE961724770672","Sonnenenergie Photovoltaik","In Betrieb","2004-03-04","2021-01-03","Solare Strahlungsenergie",30,30,31717,"Nordsehl","(natürliche Person)","ABR972140925348","2021-01-13"]
["SEE961331865631","Maschinenhalle","In Betrieb","2012-03-22","2021-01-02","Solare Strahlungsenergie",30,30,31715,"Meerbeck","(natürliche Person)","ABR914277242318","2021-01-02"]
["SEE939762777670","PV Bövers","In Betrieb","2011-12-29","2020-12-27","Solare Strahlungsenergie",33.54,30,31655,"Stadthagen","(natürliche Person)","ABR923412287671","2021-09-30"]
["SEE994005709078","BUSS2C","In Betrieb","2012-06-28","2020-12-21","Solare Strahlungsenergie",32.43,30,31655,"Stadthagen","(natürliche Person)","ABR905519541634","2020-12-21"]
["SEE972916093806","Ahnser, Bückeburg","In Betrieb","2016-09-23","2020-12-16","Solare Strahlungsenergie",34.17,30,31675,"Bückeburg","(natürliche Person)","ABR908642787078","2020-12-16"]
["SEE941911991165","Dorfstr., Bückeburg","In Betrieb","2010-09-30","2020-12-16","Solare Strahlungsenergie",33.119999999999997,30,31675,"Bückeburg","(natürliche Person)","ABR908642787078","2020-12-16"]
["SEE924313672047","An den Höfen, Bückeburg","In Betrieb","2010-12-01","2020-12-16","Solare Strahlungsenergie",33.58,30,31675,"Bückeburg","(natürliche Person)","ABR908642787078","2020-12-16"]
["SEE965391335967","Do Luh 20 a","In Betrieb","2012-08-31","2020-12-14","Solare Strahlungsenergie",30.03,30,31711,"Luhden","Horst Kuhlmann u. Sigrun Brand PV","ABR990968288018","2021-02-15"]
["SEE987464290515","Sporthalle Hespe","In Betrieb","2020-11-24","2020-12-01","Solare Strahlungsenergie",30,30,31693,"Hespe","Gemeinde Hespe","ABR986107383638","2024-01-30"]
["SEE909937824683","Halle Hauptstraße 11","In Betrieb","2012-07-27","2020-11-16","Solare Strahlungsenergie",30.38,30,31552,"Rodenberg","(natürliche Person)","ABR932573972593","2024-03-07"]
["SEE927908310423","32,04 kW Ndh. 11","In Betrieb","2009-12-18","2020-11-10","Solare Strahlungsenergie",32.04,30,31702,"Lüdersfeld","(natürliche Person)","ABR969434639241","2020-11-10"]
["SEE931444186190","Scheune","In Betrieb","2015-04-30","2020-11-01","Solare Strahlungsenergie",32.76,30,31717,"Nordsehl","(natürliche Person)","ABR995512157499","2021-08-16"]
["SEE906555963183","Scheune E","In Betrieb","2012-03-06","2020-10-26","Solare Strahlungsenergie",30,30,31655,"Stadthagen","(natürliche Person)","ABR944964791959","2020-10-26"]
["SEE953370703180","Halle 1","In Betrieb","2012-11-26","2020-10-19","Solare Strahlungsenergie",30,30,31749,"Auetal","(natürliche Person)","ABR948770930373","2020-11-06"]
["SEE987421153570","PV Langerkamp","In Betrieb","2018-02-16","2020-10-18","Solare Strahlungsenergie",30,30,31737,"Rinteln","(natürliche Person)","ABR955212158455","2020-10-18"]
["SEE970927937836","A.W. 6 Bü","In Betrieb","2014-08-31","2020-10-10","Solare Strahlungsenergie",34.5,30,31675,"Bückeburg","(natürliche Person)","ABR981760023136","2020-10-10"]
["SEE914520738445","Scheune 1","In Betrieb","2010-06-22","2020-10-07","Solare Strahlungsenergie",32.4,30,31749,"Auetal","(natürliche Person)","ABR999460679201","2021-02-10"]
["SEE942974615111","Scheune","In Betrieb","2012-09-27","2020-09-27","Solare Strahlungsenergie",30.03,30,31737,"Rinteln","(natürliche Person)","ABR910275417482","2020-09-27"]
["SEE941048669623","PV Rocco Siffredi","In Betrieb","2010-06-26","2020-09-15","Solare Strahlungsenergie",30,30,31737,"Rinteln","(natürliche Person)","ABR939564362838","2020-09-15"]
["SEE917864227552","SOL_0271","In Betrieb","2012-10-22","2020-09-09","Solare Strahlungsenergie",35.04,30,31737,"Rinteln","(natürliche Person)","ABR928723368170","2024-04-29"]
["SEE919213580448","Scheune","In Betrieb","2009-12-18","2020-08-14","Solare Strahlungsenergie",32.4,30,31702,"Lüdersfeld","(natürliche Person)","ABR953379747468","2022-07-04"]
["SEE999282214482","Bock, Lindhorst","In Betrieb","2010-12-14","2020-08-13","Solare Strahlungsenergie",30.08,30,31698,"Lindhorst","(natürliche Person)","ABR960119301293","2020-08-13"]
["SEE963663349421","RW Rinteln","In Betrieb","2014-03-31","2020-08-03","Solare Strahlungsenergie",39,30,31737,"Rinteln","DRK Rettungsdienst u. KT im LK SHG","ABR964974806696","2020-08-03"]
["SEE947048914183","Deckbergen","In Betrieb","2016-08-18","2020-07-28","Solare Strahlungsenergie",30,30,31737,"Rinteln","(natürliche Person)","ABR907310251828","2020-07-28"]
["SEE926331319911","PV-OSW-Haus-Dachanlage","In Betrieb","2012-10-24","2020-07-21","Solare Strahlungsenergie",30,30,31712,"Niedernwöhren","(natürliche Person)","ABR971204259870","2020-07-21"]
["SEE964414866488","Dachkraftwerk","In Betrieb","2009-10-29","2020-07-21","Solare Strahlungsenergie",32.9,30,31702,"Lüdersfeld","(natürliche Person)","ABR969103878759","2021-08-29"]
["SEE909724328226","Beeker Mühle Solar","In Betrieb","2012-11-30","2020-07-20","Solare Strahlungsenergie",30,30,31683,"Obernkirchen","Bindox Beeker Mühle","ABR919290620471","2020-07-20"]
["SEE981647844083","Haus 3 Anlage 1","In Betrieb","2009-07-30","2020-07-10","Solare Strahlungsenergie",31.25,30,31737,"Rinteln","Burghof-Klinik GmbH &Co.KG","ABR912965488147","2020-07-14"]
["SEE948016114871","Scheunendach","In Betrieb","2010-12-20","2020-07-07","Solare Strahlungsenergie",30.24,30,31737,"Rinteln","(natürliche Person)","ABR916064643124","2020-07-07"]
["SEE964880255373","Uchtdorf In den Eichen","In Betrieb","2010-11-18","2020-07-03","Solare Strahlungsenergie",30,30,31737,"Rinteln","(natürliche Person)","ABR957851841521","2022-07-12"]
["SEE904222350663","PV II b","In Betrieb","2010-09-29","2020-07-02","Solare Strahlungsenergie",30.855,30,31702,"Lüdersfeld","(natürliche Person)","ABR962314914360","2023-07-28"]
["SEE994698777293","Luhden P-Weg 2","In Betrieb","2011-11-14","2020-05-12","Solare Strahlungsenergie",32.9,30,31711,"Luhden","(natürliche Person)","ABR928560946944","2020-11-06"]
["SEE900151576389","Chr.3","In Betrieb","2011-08-19","2020-05-11","Solare Strahlungsenergie",32.67,30,31749,"Auetal","(natürliche Person)","ABR900376211607","2020-05-12"]
["SEE907448538747","PV-Anlage 2020","In Betrieb","2020-04-09","2020-04-09","Solare Strahlungsenergie",36.96,30,31675,"Bückeburg","(natürliche Person)","ABR916106713969","2024-01-30"]
["SEE982011263912","SMA-Sunny Boy","In Betrieb","2011-06-08","2020-02-12","Solare Strahlungsenergie",31.725000000000001,30,31691,"Helpsen","(natürliche Person)","ABR915077042740","2021-02-20"]
["SEE910394867045","Aufdach","In Betrieb","2011-11-14","2019-06-30","Solare Strahlungsenergie",30,30,31737,"Rinteln","(natürliche Person)","ABR955160944292","2019-06-30"]
["SEE979908790859","Hof Ferkelstall","In Betrieb","2014-07-11","2019-06-26","Solare Strahlungsenergie",35.700000000000003,30,31555,"Suthfeld","(natürliche Person)","ABR932106706657","2021-02-10"]
["SEE932002537355","Kornannahme","In Betrieb","2012-03-06","2019-03-17","Solare Strahlungsenergie",30,30,31702,"Lüdersfeld","(natürliche Person)","ABR985019257051","2023-06-08"]
["SEE991378501933","Anlage 1","In Betrieb","2010-06-23","2019-02-22","Solare Strahlungsenergie",31.725000000000001,30,31552,"Apelern","(natürliche Person)","ABR920836388786","2023-06-23"]
["SEE952462109282","Anlage 2","In Betrieb","2011-07-15","2019-02-22","Solare Strahlungsenergie",32.43,30,31552,"Apelern","(natürliche Person)","ABR920836388786","2023-06-23"]
["SEE966384119434","Halle 1.Anlage","In Betrieb","2011-07-22","2019-02-14","Solare Strahlungsenergie",31.28,30,31655,"Stadthagen","(natürliche Person)","ABR924031332827","2019-08-07"]
["SEE904372145751","Lager_Gelldorf","In Betrieb","2023-01-01","2023-10-10","Solare Strahlungsenergie",29.97,29.97,31683,"Obernkirchen","Möbelhaus Holtmann GmbH","ABR947486256500","2023-10-11"]
["SEE955157267144","PV-ZB1","In Betrieb","2023-03-01","2023-03-08","Solare Strahlungsenergie",29.97,29.97,31683,"Obernkirchen","(natürliche Person)","ABR983997945298","2023-10-26"]
["SEE966632832962","PV Anlage","In Betrieb","2022-02-23","2022-08-17","Solare Strahlungsenergie",29.97,29.97,31552,"Apelern","Rißmann Handels- und Dienstleistungsgesellschaft mbH","ABR958386495821","2023-01-20"]
["SEE931354425822","zB3 Karin","In Betrieb","2010-06-29","2021-12-31","Solare Strahlungsenergie",29.97,29.97,31675,"Bückeburg","(natürliche Person)","ABR985519503276","2022-06-21"]
["SEE982773429557","Hausdach","In Betrieb","2017-08-04","2021-12-18","Solare Strahlungsenergie",29.97,29.97,31655,"Stadthagen","(natürliche Person)","ABR960468899076","2022-03-16"]
["SEE937340082550","PV GS Evesen","In Betrieb","2011-12-20","2020-10-07","Solare Strahlungsenergie",29.97,29.97,31675,"Bückeburg","GbR-Solarpark HoKö","ABR917337626301","2020-10-07"]
["SEE968589493449","Rinteln","In Betrieb","2018-01-17","2020-05-12","Solare Strahlungsenergie",29.97,29.97,31737,"Rinteln","Gödecke & Vogt","ABR930287719855","2020-05-20"]
["SEE982250078261","Haus 3 Anlage  2 -2018","In Betrieb","2018-11-02","2020-05-08","Solare Strahlungsenergie",29.97,29.97,31737,"Rinteln","Burghof-Klinik GmbH &Co.KG","ABR912965488147","2020-05-15"]
["SEE983217579180","Grosse Anlage","In Betrieb","2010-05-12","2019-03-15","Solare Strahlungsenergie",29.945,29.945,31737,"Rinteln","(natürliche Person)","ABR993373672380","2019-05-28"]
["SEE970063131518","Landstraße","In Betrieb","2012-03-15","2024-01-11","Solare Strahlungsenergie",29.94,29.94,31556,"Wölpinghausen","(natürliche Person)","ABR907611119698","2024-02-05"]
["SEE984084225514","5 29,93 Deckbergen","In Betrieb","2023-08-03","2023-08-04","Solare Strahlungsenergie",29.93,29.93,31737,"Rinteln","(natürliche Person)","ABR994791605769","2024-06-27"]
["SEE939746513409",2122166,"In Betrieb","2022-11-15","2022-12-08","Solare Strahlungsenergie",29.93,29.93,31737,"Rinteln","(natürliche Person)","ABR903016858453","2022-12-08"]
["SEE900653345414","PV-Green","In Betrieb","2023-07-28","2023-07-28","Solare Strahlungsenergie",29.92,29.92,31558,"Hagenburg","(natürliche Person)","ABR987825285457","2024-07-03"]
["SEE947272220838","Feldscheune","In Betrieb","2009-10-20","2020-11-29","Solare Strahlungsenergie",29.92,29.92,31715,"Meerbeck","(natürliche Person)","ABR936721285993","2024-02-05"]
["SEE995866316009","Photovoltaik Thielke","In Betrieb","2007-12-13","2019-03-06","Solare Strahlungsenergie",29.92,29.92,31737,"Rinteln","(natürliche Person)","ABR967943329226","2019-05-28"]
["SEE981248779241","Landwehr 5","In Betrieb","2023-07-15","2023-07-16","Solare Strahlungsenergie",30,29.9,31712,"Niedernwöhren","(natürliche Person)","ABR929756532828","2023-07-16"]
["SEE986026699308","Landwehr 1","In Betrieb","2023-05-17","2023-05-17","Solare Strahlungsenergie",30,29.9,31712,"Niedernwöhren","(natürliche Person)","ABR929756532828","2023-05-17"]
["SEE914116657129",2121205,"In Betrieb","2022-05-20","2022-06-16","Solare Strahlungsenergie",29.9,29.9,31683,"Obernkirchen","(natürliche Person)","ABR989884062796","2022-07-21"]
["SEE938081279353","Windhorn","In Betrieb","2021-01-29","2021-03-30","Solare Strahlungsenergie",29.9,29.9,31556,"Wölpinghausen","(natürliche Person)","ABR958211121215","2024-01-30"]
["SEE906220770764","Hausdach-PV-Anlage","In Betrieb","2016-05-31","2020-11-26","Solare Strahlungsenergie",29.9,29.9,31867,"Lauenau","Amal Care GmbH","ABR992682003267","2021-03-22"]
["SEE938039329475",1921513,"In Betrieb","2020-08-12","2020-09-02","Solare Strahlungsenergie",29.9,29.9,31675,"Bückeburg","(natürliche Person)","ABR990444537524","2024-01-30"]
["SEE902686312999","Anlage 1","In Betrieb","2010-04-19","2020-07-17","Solare Strahlungsenergie",32.119999999999997,29.9,31542,"Bad Nenndorf","(natürliche Person)","ABR947893226783","2020-07-17"]
["SEE936889134676","Firma","In Betrieb","2009-12-22","2020-04-17","Solare Strahlungsenergie",29.9,29.9,31737,"Rinteln","(natürliche Person)","ABR989788224702","2020-04-17"]
["SEE918630044663","Ortsfeuerwehr","In Betrieb","2011-05-06","2019-02-06","Solare Strahlungsenergie",29.9,29.9,31683,"Obernkirchen","(natürliche Person)","ABR972649998508","2019-11-28"]
["SEE900129382608","Klinikdach","In Betrieb","2013-11-08","2021-01-29","Solare Strahlungsenergie",29.89,29.89,31707,"Bad Eilsen","Bückeberg-Klinik GmbH & Co. KG","ABR937064591970","2021-01-29"]
["SEE987535336876","PV Obwö","In Betrieb","2012-06-18","2019-11-03","Solare Strahlungsenergie",29.89,29.89,31655,"Stadthagen","(natürliche Person)","ABR951210189606","2021-12-16"]
["SEE996936917522","Knake, Niedernwöhren","In Betrieb","2012-10-25","2019-10-25","Solare Strahlungsenergie",29.89,29.89,31712,"Niedernwöhren","(natürliche Person)","ABR947717177130","2024-01-30"]
["SEE967579600522","Ebeling/Caspary  Photovoltaik GbR","In Betrieb","2006-04-03","2020-07-03","Solare Strahlungsenergie",29.885000000000002,29.885000000000002,31749,"Auetal","Ebeling/Caspary Photovoltaik GbR","ABR984459411559","2020-07-07"]
["SEE968787523597","Scheune","In Betrieb","2010-06-29","2021-01-25","Solare Strahlungsenergie",29.88,29.88,31655,"Stadthagen","(natürliche Person)","ABR950773909157","2021-01-25"]
["SEE914448389507","Halle","In Betrieb","2010-06-28","2021-01-11","Solare Strahlungsenergie",29.88,29.88,31702,"Lüdersfeld","(natürliche Person)","ABR979210821715","2021-01-11"]
["SEE976674238523","Halle","In Betrieb","2012-02-20","2023-12-23","Solare Strahlungsenergie",29.86,29.86,31867,"Pohle","(natürliche Person)","ABR903678269567","2024-01-30"]
["SEE975940027311","Hallendach","In Betrieb","2012-06-26","2020-07-03","Solare Strahlungsenergie",29.84,29.84,31749,"Auetal","(natürliche Person)","ABR929349242233","2020-07-03"]
["SEE996138241944","HaHa_18","In Betrieb","2024-01-08","2024-01-21","Solare Strahlungsenergie",29.82,29.82,31675,"Bückeburg","(natürliche Person)","ABR995224518342","2024-01-21"]
["SEE933540472245","KirchhorsterW.S","In Betrieb","2023-10-05","2023-10-05","Solare Strahlungsenergie",29.82,29.82,31688,"Nienstädt","(natürliche Person)","ABR964884965674","2023-10-05"]
["SEE952763302153","Maschinenhalle","In Betrieb","2010-12-15","2020-04-29","Solare Strahlungsenergie",29.82,29.82,31737,"Rinteln","(natürliche Person)","ABR920431170144","2024-07-02"]
["SEE943879557865","Lagerhalle","In Betrieb","2010-03-20","2019-07-15","Solare Strahlungsenergie",29.82,29.82,31737,"Rinteln","(natürliche Person)","ABR904367536489","2019-07-15"]
["SEE927353792867",2021104,"In Betrieb","2021-01-07","2021-01-18","Solare Strahlungsenergie",29.815000000000001,29.815000000000001,31700,"Heuerßen","(natürliche Person)","ABR971413960376","2024-01-30"]
["SEE909922826098","HaHa_18b","In Betrieb","2024-01-08","2024-01-21","Solare Strahlungsenergie",29.8,29.8,31675,"Bückeburg","(natürliche Person)","ABR995224518342","2024-01-21"]
["SEE928280420915","Hausdach","In Planung",null,"2023-05-16","Solare Strahlungsenergie",29.8,29.8,31867,"Messenkamp","(natürliche Person)","ABR981266693888","2023-05-16"]
["SEE959471074860","Schade Photovoltaikanlage","In Betrieb","2014-06-27","2020-11-11","Solare Strahlungsenergie",29.8,29.8,31688,"Nienstädt","(natürliche Person)","ABR952972407762","2020-11-11"]
["SEE937994155778","PV-Anlage 29,76 kWP / Objekt: Bergkrug 3a","In Betrieb","2021-07-01","2022-01-27","Solare Strahlungsenergie",29.76,29.76,31691,"Helpsen","Volksbank in Schaumburg eG","ABR947624147769","2024-01-30"]
["SEE918660261733","PV-Anlage 29,76 kWP / Objekt: Bergkrug 3a","In Betrieb","2021-07-01","2022-01-27","Solare Strahlungsenergie",29.76,29.76,31691,"Helpsen","Eigentümergemeinschaft Bergkrug 3a-c","ABR966293986912","2024-01-30"]
["SEE929379576179","Solarhalle","In Betrieb","2021-03-26","2021-03-31","Solare Strahlungsenergie",29.76,29.76,31737,"Rinteln","(natürliche Person)","ABR926167719763","2024-02-02"]
["SEE988267708900","Hausdach","In Betrieb","2011-12-30","2021-01-28","Solare Strahlungsenergie",29.76,29.76,31699,"Beckedorf","Fox und Kusmann","ABR941655623308","2021-01-28"]
["SEE957180559968","ASO-594176-12","In Betrieb","2011-12-23","2020-07-06","Solare Strahlungsenergie",29.76,29.76,31749,"Auetal","(natürliche Person)","ABR923573536236","2024-02-02"]
["SEE902838561923",180225,"In Betrieb","2020-02-24","2020-03-03","Solare Strahlungsenergie",29.76,29.76,31675,"Bückeburg","(natürliche Person)","ABR986027065966","2024-01-30"]
["SEE922618634340",1920539,"In Betrieb","2020-01-08","2020-01-10","Solare Strahlungsenergie",29.76,29.76,31749,"Auetal","Cool Kalt","ABR948639205628","2024-02-02"]
["SEE979481725293","Maschinenhalle Brummershop","In Betrieb","2012-03-02","2019-12-26","Solare Strahlungsenergie",29.76,29.76,31691,"Seggebruch","(natürliche Person)","ABR910784108062","2021-10-04"]
["SEE934821166921","Winkel 29,78","In Betrieb","2019-12-04","2019-12-04","Solare Strahlungsenergie",29.76,29.76,31698,"Lindhorst","(natürliche Person)","ABR922920902601","2021-03-01"]
["SEE911201753407","Dirk Rodenbeck, Obernkirchen","In Betrieb","2019-06-28","2019-07-17","Solare Strahlungsenergie",29.76,29.76,31683,"Obernkirchen","(natürliche Person)","ABR993850556813","2020-10-29"]
["SEE989722621352","Jens Henning Wenzel, Hespe","In Betrieb","2019-04-12","2019-05-14","Solare Strahlungsenergie",29.76,29.76,31693,"Hespe","(natürliche Person)","ABR954194960629","2024-01-30"]
["SEE996392758219","Stadt Bückeburg, Julianen KiTa BA1","In Betrieb","2018-10-22","2019-04-23","Solare Strahlungsenergie",29.76,29.76,31675,"Bückeburg","Stadt Bückeburg","ABR906473784792","2024-01-30"]
["SEE942834718884","Volksdorf Halle","In Betrieb","2012-03-26","2019-03-18","Solare Strahlungsenergie",29.76,29.76,31715,"Meerbeck","(natürliche Person)","ABR948649004402","2021-11-08"]
["SEE962475088313","Viehhaus","In Betrieb","2014-05-30","2021-12-11","Solare Strahlungsenergie",29.7,29.7,31675,"Bückeburg","(natürliche Person)","ABR953393118435","2022-01-12"]
["SEE992189646134","PV Heveser Straße","In Betrieb","2021-08-17","2021-09-01","Solare Strahlungsenergie",29.7,29.7,31675,"Bückeburg","(natürliche Person)","ABR967117675487","2024-01-30"]
["SEE948409828200","Hagenburg","In Betrieb","2021-08-18","2021-08-18","Solare Strahlungsenergie",29.7,29.7,31558,"Hagenburg","(natürliche Person)","ABR913514751903","2022-01-18"]
["SEE940629277721",2020741,"In Betrieb","2021-06-22","2021-07-07","Solare Strahlungsenergie",29.7,29.7,31675,"Bückeburg","Harting V+V GmbH & Co. KG","ABR925002457020","2021-12-24"]
["SEE906097086050","Dach Hessendorf","In Betrieb","2021-01-14","2021-01-21","Solare Strahlungsenergie",29.7,29.7,31737,"Rinteln","(natürliche Person)","ABR970411640075","2021-03-23"]
["SEE993285669959","PV-Leveser Straße","In Betrieb","2012-03-27","2021-01-09","Solare Strahlungsenergie",32.159999999999997,29.7,31693,"Hespe","(natürliche Person)","ABR925601663556","2021-01-09"]
["SEE965321460516","Boxenlaufstall","In Betrieb","2007-09-05","2021-01-06","Solare Strahlungsenergie",29.885000000000002,29.7,31737,"Rinteln","(natürliche Person)","ABR993019449055","2021-01-07"]
["SEE938755722611","Lexion","In Betrieb","2009-11-10","2020-09-09","Solare Strahlungsenergie",29.7,29.7,31749,"Auetal","(natürliche Person)","ABR926454407120","2020-09-09"]
["SEE924414973913",1921552,"In Betrieb","2020-05-20","2020-06-10","Solare Strahlungsenergie",29.7,29.7,31737,"Rinteln","(natürliche Person)","ABR939688277568","2020-06-22"]
["SEE949506727168","Anlage_2016","In Betrieb","2016-05-12","2021-01-03","Solare Strahlungsenergie",29.68,29.68,31867,"Pohle","(natürliche Person)","ABR955181704455","2023-01-02"]
["SEE903698656156","PV_Hausdach","In Betrieb","2021-09-17","2021-11-27","Solare Strahlungsenergie",29.64,29.64,31542,"Bad Nenndorf","Claudia und Marc Wiegel Solarstrom GbR","ABR943620608969","2024-01-30"]
["SEE995410652331","ABR950627416589","In Betrieb","2011-12-30","2021-01-08","Solare Strahlungsenergie",29.64,29.64,31715,"Meerbeck","Firma H-W-B","ABR950627416589","2021-01-22"]
["SEE964111417044","PV Halle Beerenbusch","In Betrieb","2017-03-27","2020-11-06","Solare Strahlungsenergie",29.64,29.64,31675,"Bückeburg","Mars-Fründt Grundstücks GmbH & Co. KG","ABR983481588277","2020-11-06"]
["SEE984157005265","Photovoltaik 30kWp","In Betrieb","2023-01-16","2023-09-06","Solare Strahlungsenergie",29.625,29.625,31675,"Bückeburg","(natürliche Person)","ABR959930444777","2024-05-28"]
["SEE947480309783","PV-AnlageML1","In Betrieb","2023-04-17","2023-04-23","Solare Strahlungsenergie",29.625,29.625,31718,"Pollhagen","(natürliche Person)","ABR909613561178","2023-11-20"]
["SEE998846672201",2121036,"In Betrieb","2024-04-18","2022-09-14","Solare Strahlungsenergie",29.625,29.625,31655,"Stadthagen","(natürliche Person)","ABR903126468665","2024-05-02"]
["SEE964403216911","m23","In Betrieb","2010-06-29","2021-12-31","Solare Strahlungsenergie",29.6,29.6,31675,"Bückeburg","(natürliche Person)","ABR943608226260","2022-02-16"]
["SEE903090347645","Müsingen Stall","In Betrieb","2011-12-29","2021-12-13","Solare Strahlungsenergie",33.840000000000003,29.6,31675,"Bückeburg","NoSo Gbr","ABR909986439227","2022-02-01"]
["SEE928045366076","Solar","In Betrieb","2010-06-30","2020-12-31","Solare Strahlungsenergie",29.97,29.6,31552,"Rodenberg","(natürliche Person)","ABR929935989740","2020-12-31"]
["SEE905742901212","PV-Anlage 32,56 kWp / Objekt: Hauptstr. 117","In Betrieb","2010-03-09","2020-08-17","Solare Strahlungsenergie",32.56,29.6,31719,"Wiedensahl","(natürliche Person)","ABR958389969718","2020-08-17"]
["SEE965529578631","Halle","In Betrieb","2016-11-24","2020-07-28","Solare Strahlungsenergie",29.6,29.6,31737,"Rinteln","Tegtmeier Medizintechnik","ABR945776781077","2024-07-03"]
["SEE994499641625","Stall+Garage","In Betrieb","2010-06-01","2020-01-04","Solare Strahlungsenergie",29.88,29.6,31559,"Hohnhorst","Ahrbecker GbR","ABR911023496247","2021-01-25"]
["SEE905118535997","PV 3","In Betrieb","2012-06-30","2019-04-10","Solare Strahlungsenergie",29.6,29.6,31737,"Rinteln","(natürliche Person)","ABR973135954848","2019-05-28"]
["SEE962577381534","29kwAnlage","In Betrieb","2016-02-08","2020-09-02","Solare Strahlungsenergie",29.58,29.58,31749,"Auetal","(natürliche Person)","ABR901593212279","2020-09-02"]
["SEE901407843446","Praxis Theiss","In Planung",null,"2023-05-04","Solare Strahlungsenergie",29.52,29.52,31715,"Meerbeck","(natürliche Person)","ABR956232014158","2023-05-04"]
["SEE968450634834","Maschinenhalle","In Betrieb","2009-12-16","2020-10-21","Solare Strahlungsenergie",29.52,29.52,31675,"Bückeburg","(natürliche Person)","ABR957162478300","2020-10-21"]
["SEE933990298488","PV-Anlage Stall","In Betrieb","2017-06-22","2020-07-23","Solare Strahlungsenergie",29.5,29.5,31708,"Ahnsen","(natürliche Person)","ABR960983317703","2021-09-08"]
["SEE970875615985","Stall1","In Betrieb","2009-09-24","2020-11-01","Solare Strahlungsenergie",32.200000000000003,29.48,31717,"Nordsehl","(natürliche Person)","ABR995512157499","2020-11-01"]
["SEE963093257228",1920633,"In Betrieb","2020-01-10","2020-01-15","Solare Strahlungsenergie",29.44,29.44,31675,"Bückeburg","D.A. Solarstromanlagen Bückeburg GmbH & Co.KG","ABR966824800953","2024-01-30"]
["SEE922058990761","Anlage Bj.2009","In Betrieb","2009-03-23","2022-01-05","Solare Strahlungsenergie",29.42,29.42,31717,"Nordsehl","(natürliche Person)","ABR950391386361","2022-03-17"]
["SEE994266121169","PV-Möller","In Betrieb","2024-05-31","2024-06-05","Solare Strahlungsenergie",29.4,29.4,31708,"Ahnsen","(natürliche Person)","ABR965628585943","2024-06-05"]
["SEE925271106117","Hausdach","In Planung",null,"2024-02-07","Solare Strahlungsenergie",29.4,29.4,31867,"Lauenau","(natürliche Person)","ABR990704974045","2024-06-17"]
["SEE925207079270","Buhr Volksdorf","In Betrieb","2012-03-30","2021-01-13","Solare Strahlungsenergie",29.4,29.4,31715,"Meerbeck","(natürliche Person)","ABR933535476845","2021-09-14"]
["SEE944595336680","Anlage Nr. 1 / 2011","In Betrieb","2011-05-30","2020-12-14","Solare Strahlungsenergie",29.4,29.4,31559,"Haste","(natürliche Person)","ABR908528535052","2021-02-02"]
["SEE900100270290","Ipek und Vollkopf GBR","In Betrieb","2017-04-10","2020-09-10","Solare Strahlungsenergie",29.4,29.4,31737,"Rinteln","I und V GBR","ABR900259337721","2020-09-14"]
["SEE910437227690","Hallenanlage","In Betrieb","2010-12-17","2020-07-21","Solare Strahlungsenergie",29.4,29.4,31698,"Lindhorst","(natürliche Person)","ABR902698107309","2024-01-30"]
["SEE952047337482","Nordsehl Stalldach","In Betrieb","2009-05-07","2019-06-24","Solare Strahlungsenergie",33.85,29.38,31655,"Stadthagen","(natürliche Person)","ABR932106706657","2021-11-01"]
["SEE995648099571",1922061,"In Betrieb","2012-09-27","2021-06-14","Solare Strahlungsenergie",29.37,29.37,31688,"Nienstädt","Tabea Maicher & Maximilian Maicher GbR","ABR905441502543","2023-07-18"]
["SEE986629584025","Schnadtwinkel","In Betrieb","2012-03-02","2019-11-11","Solare Strahlungsenergie",29.28,29.28,31688,"Nienstädt","(natürliche Person)","ABR923497391881","2024-01-30"]
["SEE912039920436","PV-pro-Styling","In Betrieb","2019-10-25","2019-11-06","Solare Strahlungsenergie",29.28,29.28,31683,"Obernkirchen","pro-Styling Rosemarie Günther GmbH","ABR999624106840","2024-01-30"]
["SEE963191146462","PV-Anlage","In Betrieb","2021-03-09","2021-03-19","Solare Strahlungsenergie",29.9,29.2,31737,"Rinteln","(natürliche Person)","ABR915502246033","2021-07-24"]
["SEE955435662012","SGR2","In Betrieb","2008-12-18","2020-05-28","Solare Strahlungsenergie",34.43,29.2,31867,"Pohle","Solargemeinschaft Bauhof Pohle GbR","ABR912337780756","2020-05-28"]
["SEE979372075483","Scheune","In Betrieb","2009-11-17","2020-12-30","Solare Strahlungsenergie",32.200000000000003,29.1,31552,"Rodenberg","(natürliche Person)","ABR994346785762","2024-01-30"]
["SEE909319884878","Hofstelle","In Betrieb","2009-04-17","2020-04-29","Solare Strahlungsenergie",30.6,29.1,31737,"Rinteln","(natürliche Person)","ABR920431170144","2024-07-02"]
["SEE966900268622","Dachanlage","In Betrieb","2009-10-08","2020-07-08","Solare Strahlungsenergie",29.05,29.05,31749,"Auetal","(natürliche Person)","ABR978121274962","2020-07-08"]
["SEE972102714423","Stalldach","In Betrieb","2008-11-21","2020-07-05","Solare Strahlungsenergie",29.04,29.04,31737,"Rinteln","Sigrid und Lars Meier","ABR922667951474","2020-07-05"]
["SEE931330759477","PV10589","In Betrieb","2012-03-16","2021-12-16","Solare Strahlungsenergie",29.38,29,31691,"Seggebruch","(natürliche Person)","ABR928471829473","2022-01-13"]
["SEE999096638184","Anlage 2 - Rehrwieher Straße 7","In Betrieb","2004-03-08","2021-01-26","Solare Strahlungsenergie",29.88,29,31559,"Hohnhorst","(natürliche Person)","ABR950074891694","2021-01-27"]
["SEE927240121763","Christoph Wedeking","In Betrieb","2009-10-21","2021-01-14","Solare Strahlungsenergie",30,29,31702,"Lüdersfeld","(natürliche Person)","ABR922833625383","2021-09-30"]
["SEE977306740803","Christoph Wedeking","In Betrieb","2009-10-21","2021-01-14","Solare Strahlungsenergie",30,29,31702,"Lüdersfeld","(natürliche Person)","ABR922833625383","2021-09-30"]
["SEE977658937500","Bach, Nienstädt","In Betrieb","2011-11-30","2020-12-17","Solare Strahlungsenergie",32.9,29,31688,"Nienstädt","(natürliche Person)","ABR908642787078","2020-12-17"]
["SEE904339553568","Hausdach Gehrenbreite","In Betrieb","2011-03-31","2020-07-31","Solare Strahlungsenergie",29.28,29,31542,"Bad Nenndorf","(natürliche Person)","ABR959366885915","2021-01-18"]
["SEE949796107893","STALLDACH","In Betrieb","2011-11-16","2020-07-29","Solare Strahlungsenergie",30.02,29,31707,"Heeßen","(natürliche Person)","ABR902351515465","2021-09-23"]
["SEE927294020227","Große Anlage","In Betrieb","2009-11-18","2020-01-03","Solare Strahlungsenergie",30,29,31702,"Lüdersfeld","(natürliche Person)","ABR932374345770","2021-02-17"]
["SEE960128688675","Photovoltaik-Anlage Reithalle","In Betrieb","2009-12-30","2019-11-24","Solare Strahlungsenergie",30.225000000000001,29,31698,"Lindhorst","(natürliche Person)","ABR920228940462","2021-09-19"]
["SEE946914331413","Scheune Düdinghausen","In Betrieb","2014-08-29","2019-09-04","Solare Strahlungsenergie",29,29,31553,"Auhagen","(natürliche Person)","ABR905887475029","2021-12-02"]
["SEE947063263495","Bolenz","In Betrieb","2010-04-16","2019-02-15","Solare Strahlungsenergie",31.02,29,31712,"Niedernwöhren","Bolenz GbR","ABR919685854245","2019-05-28"]
["SEE997944041759","Hausdach","In Betrieb","2011-12-28","2020-07-27","Solare Strahlungsenergie",28.98,28.98,31719,"Wiedensahl","FreeFoil Limited & Co Windenergie KG","ABR989927667636","2020-07-27"]
["SEE968978235674",1,"In Betrieb","2010-09-28","2021-02-03","Solare Strahlungsenergie",29.9,28.95,31718,"Pollhagen","(natürliche Person)","ABR952855343446","2021-10-10"]
["SEE979722188573","Hallendach","In Betrieb","2010-06-25","2020-04-20","Solare Strahlungsenergie",33,28.9,31737,"Rinteln","(natürliche Person)","ABR929054691487","2024-06-16"]
["SEE988687330118","Stromerzeugung Bbg","In Betrieb","2011-06-17","2020-07-17","Solare Strahlungsenergie",28.86,28.86,31675,"Bückeburg","(natürliche Person)","ABR940173472146","2021-04-29"]
["SEE984236572480","Hausdach Süden","In Betrieb","2023-04-25","2023-05-04","Solare Strahlungsenergie",28.8,28.8,31715,"Meerbeck","(natürliche Person)","ABR953172482665","2024-03-20"]
["SEE907767954891","Photovoltaik Privat","In Betrieb","2009-12-17","2020-12-30","Solare Strahlungsenergie",28.8,28.8,31714,"Lauenhagen","(natürliche Person)","ABR903984672099","2021-10-07"]
["SEE929758125769","PV Hülshagen 36 - 2","In Betrieb","2023-11-03","2023-12-02","Solare Strahlungsenergie",28.71,28.71,31714,"Lauenhagen","(natürliche Person)","ABR927728053302","2023-12-02"]
["SEE966903145326",2220825,"In Betrieb","2023-09-15","2023-10-10","Solare Strahlungsenergie",29.6,28.5,31737,"Rinteln","(natürliche Person)","ABR993234409117","2023-10-16"]
["SEE939427864707","1921711 Eigenstrom","In Betrieb","2021-07-20","2021-07-27","Solare Strahlungsenergie",30,28.5,31711,"Luhden","(natürliche Person)","ABR968156954977","2021-07-27"]
["SEE966352189087","PV-Anlage","In Betrieb","2021-12-10","2022-01-05","Solare Strahlungsenergie",28.49,28.49,31714,"Lauenhagen","(natürliche Person)","ABR939254258533","2022-05-25"]
["SEE996942266683","Hausdach Wohnanlage","In Betrieb","2023-05-04","2023-05-05","Solare Strahlungsenergie",28.44,28.44,31683,"Obernkirchen","(natürliche Person)","ABR906221305125","2023-05-05"]
["SEE914400027409","Hallendach  ABR951047083733","In Betrieb","2018-07-31","2021-12-13","Solare Strahlungsenergie",29.96,28.2,31552,"Rodenberg","DOS Dokumenten Systeme GmbH","ABR951047083733","2022-01-10"]
["SEE995234011116","PV-Anlage Waltringhausen Nenndorfer Str. 8","In Betrieb","2021-11-19","2021-12-13","Solare Strahlungsenergie",28.12,28.12,31542,"Bad Nenndorf","(natürliche Person)","ABR904772891203","2023-08-01"]
["SEE974924524846",238,"In Betrieb","2004-08-24","2020-11-13","Solare Strahlungsenergie",28.1,28.1,31737,"Rinteln","(natürliche Person)","ABR939688277568","2020-11-13"]
["SEE965642543134","Scheune","In Betrieb","2010-06-26","2020-07-27","Solare Strahlungsenergie",28.08,28.08,31700,"Heuerßen","(natürliche Person)","ABR936409605921","2021-09-05"]
["SEE911476298818","Kreisstr.32","In Betrieb","2010-12-20","2021-12-31","Solare Strahlungsenergie",29.83,28,31655,"Stadthagen","(natürliche Person)","ABR983881092756","2022-02-10"]
["SEE930936630555","31708 Ahnsen","In Betrieb","2010-06-18","2021-12-15","Solare Strahlungsenergie",29.82,28,31708,"Ahnsen","(natürliche Person)","ABR976840821641","2022-01-26"]
["SEE978940542808","Hausdach","In Betrieb","2010-06-30","2021-12-13","Solare Strahlungsenergie",30.6,28,31675,"Bückeburg","(natürliche Person)","ABR907918240552","2022-01-09"]
["SEE994353497597","autarke Grundlage","In Betrieb","2013-10-08","2021-01-06","Solare Strahlungsenergie",29.15,28,31675,"Bückeburg","(natürliche Person)","ABR929008471257","2021-04-07"]
["SEE908027865506","Flachdachanlage","In Betrieb","2011-11-30","2020-12-01","Solare Strahlungsenergie",29.844999999999999,28,31691,"Seggebruch","(natürliche Person)","ABR952469225497","2021-02-20"]
["SEE931609959201","Scheunendach","In Betrieb","2010-06-29","2020-10-20","Solare Strahlungsenergie",29.25,28,31655,"Stadthagen","(natürliche Person)","ABR958689663019","2023-06-20"]
["SEE939522877114","Hallendach","In Betrieb","2011-12-13","2020-09-24","Solare Strahlungsenergie",28.49,28,31749,"Auetal","(natürliche Person)","ABR973326307712","2021-08-05"]
["SEE948789238378","Scheunendach","In Betrieb","2010-06-15","2020-09-09","Solare Strahlungsenergie",29.67,28,31749,"Auetal","Irmtraut und Heinrich Bredemeier","ABR941577308680","2020-09-09"]
["SEE981942424706","Hausdach Südseite","In Betrieb","2011-12-05","2020-07-29","Solare Strahlungsenergie",29.78,28,31555,"Suthfeld","(natürliche Person)","ABR963140221011","2020-12-11"]
["SEE947557767683","Dach Halle II","In Betrieb","2010-06-30","2020-07-24","Solare Strahlungsenergie",29.925000000000001,28,31675,"Bückeburg","D+D Meier GmbH & Co KG","ABR906657593660","2022-11-01"]
["SEE961156884695","SOL_0305","In Betrieb","2011-12-22","2020-07-07","Solare Strahlungsenergie",30.625,28,31737,"Rinteln","(natürliche Person)","ABR916064643124","2020-07-08"]
["SEE958487796810","PV I","In Betrieb","2010-06-29","2020-07-01","Solare Strahlungsenergie",29.33,28,31702,"Lüdersfeld","(natürliche Person)","ABR962314914360","2023-07-28"]
["SEE935631880038","KiBo 9 A1","In Betrieb","2009-11-19","2020-05-07","Solare Strahlungsenergie",29.52,28,31749,"Auetal","(natürliche Person)","ABR969631064594","2024-06-16"]
["SEE908926855257","PV11254-1","In Betrieb","2010-05-22","2020-04-21","Solare Strahlungsenergie",31.05,28,31712,"Niedernwöhren","Erbengemeinschaft Vehling-Heine","ABR969729321721","2024-01-30"]
["SEE920275333682","Sonnenklar","In Betrieb","2009-05-13","2020-01-21","Solare Strahlungsenergie",30.24,28,31719,"Wiedensahl","(natürliche Person)","ABR910811578912","2021-10-07"]
["SEE965704249226","Scheune","In Betrieb","2011-11-14","2020-01-05","Solare Strahlungsenergie",30.08,28,31711,"Luhden","(natürliche Person)","ABR924254268286","2021-01-22"]
["SEE988245037312","Maschienenhalle","In Betrieb","2009-10-22","2021-02-18","Solare Strahlungsenergie",29.92,27.95,31718,"Pollhagen","(natürliche Person)","ABR916903950086","2021-02-18"]
["SEE907934671835","PV Anlage Anbau","In Betrieb","2022-10-20","2023-03-20","Solare Strahlungsenergie",27.88,27.88,31702,"Lüdersfeld","(natürliche Person)","ABR993385353802","2024-01-30"]
["SEE913440291788","KA Vd","In Betrieb","2016-09-08","2020-07-22","Solare Strahlungsenergie",27.82,27.82,31715,"Meerbeck","Abwasserverband Gehle-Holpe","ABR936244116934","2021-01-13"]
["SEE910141870038","Hausdach","In Betrieb","2018-06-04","2022-04-28","Solare Strahlungsenergie",29.975000000000001,27.6,31556,"Wölpinghausen","(natürliche Person)","ABR922966117038","2022-06-17"]
["SEE915092313436","Reyemhod","In Betrieb","2017-07-12","2021-12-15","Solare Strahlungsenergie",29.975000000000001,27.6,31698,"Lindhorst","(natürliche Person)","ABR987622830041","2023-08-28"]
["SEE999421982074","Schäferhof Stall","In Betrieb","2016-05-31","2020-12-29","Solare Strahlungsenergie",31.2,27.6,31655,"Stadthagen","(natürliche Person)","ABR923412287671","2020-12-29"]
["SEE993839400465","PV-Anlage","In Betrieb","2013-11-30","2020-12-22","Solare Strahlungsenergie",29.67,27.6,31698,"Lindhorst","(natürliche Person)","ABR948085220909","2024-01-30"]
["SEE930943029410","Solar-2017","In Betrieb","2017-04-04","2020-12-19","Solare Strahlungsenergie",30,27.6,31691,"Helpsen","(natürliche Person)","ABR960018040552","2021-03-07"]
["SEE978659158932","PV-Anlage","In Betrieb","2018-09-21","2020-10-14","Solare Strahlungsenergie",27.73,27.6,31558,"Hagenburg","(natürliche Person)","ABR972751695548","2021-11-26"]
["SEE907089644067","Se-PV","In Betrieb","2018-01-22","2020-09-09","Solare Strahlungsenergie",29.975000000000001,27.6,31688,"Nienstädt","Abfallwirtschaftsgesellschaft LK Schaumburg","ABR953934851180","2021-01-18"]
["SEE940752551415","Lagerhalle","In Betrieb","2013-02-20","2020-08-20","Solare Strahlungsenergie",28.91,27.6,31675,"Bückeburg","Siltmann Spedition","ABR935968422192","2020-08-20"]
["SEE999931054674","Solaranlage","In Betrieb","2018-05-04","2020-08-02","Solare Strahlungsenergie",29.96,27.6,31683,"Obernkirchen","(natürliche Person)","ABR930879556721","2020-08-02"]
["SEE999547525094","Scheune","In Betrieb","2009-09-21","2020-06-18","Solare Strahlungsenergie",27.6,27.6,31737,"Rinteln","(natürliche Person)","ABR993784965187","2020-06-29"]
["SEE991688352348",1920858,"In Betrieb","2020-05-08","2020-05-19","Solare Strahlungsenergie",29.9,27.6,31710,"Buchholz","(natürliche Person)","ABR945862482321","2024-01-30"]
["SEE988926773324","HaWeSun GbR","In Betrieb","2010-06-24","2020-05-08","Solare Strahlungsenergie",33.119999999999997,27.6,31749,"Auetal","HaWeSun GbR","ABR934031010014","2024-06-16"]
["SEE924362937814","PV Hallenbad Steinbergen","In Betrieb","2020-03-31","2020-04-16","Solare Strahlungsenergie",29.87,27.6,31737,"Rinteln","Stadtwerke Rinteln GmbH","ABR971387000276","2020-04-16"]
["SEE900463623504",1821482,"In Betrieb","2020-03-11","2020-03-23","Solare Strahlungsenergie",29.76,27.6,31698,"Lindhorst","(natürliche Person)","ABR931663907132","2024-01-30"]
["SEE988594781256","Wenzel, Hespe","In Betrieb","2019-10-02","2019-10-21","Solare Strahlungsenergie",30,27.6,31693,"Hespe","(natürliche Person)","ABR920965709766","2024-01-30"]
["SEE954396091398","Scheune Ost","In Betrieb","2017-10-17","2019-10-21","Solare Strahlungsenergie",29.97,27.6,31702,"Lüdersfeld","Eheleute Marion und Juergen Bohn","ABR990852786149","2019-10-21"]
["SEE959885732677","Tiemann, Rinteln","In Betrieb","2019-09-09","2019-09-27","Solare Strahlungsenergie",30,27.6,31737,"Rinteln","(natürliche Person)","ABR922400507531","2019-10-21"]
["SEE901440270551","Meyer, Luhden 1","In Betrieb","2019-09-16","2019-09-18","Solare Strahlungsenergie",29.7,27.6,31711,"Luhden","(natürliche Person)","ABR985045112768","2024-01-30"]
["SEE995123029680","James Tatum, Lüdersfeld","In Betrieb","2018-11-09","2019-05-29","Solare Strahlungsenergie",30,27.6,31702,"Lüdersfeld","(natürliche Person)","ABR956347938196","2021-01-12"]
["SEE900384208767","Ralf Buddensiek, Auetal","Endgültig stillgelegt","2019-04-25","2019-05-21","Solare Strahlungsenergie",29.925000000000001,27.6,31749,"Auetal","(natürliche Person)",null,"2023-07-19"]
["SEE957522498016","Hausdach2","In Betrieb","2019-04-25","2019-04-29","Solare Strahlungsenergie",29.9,27.6,31749,"Auetal","(natürliche Person)","ABR987896206870","2024-02-02"]
["SEE920848725364","Remise","In Betrieb","2019-02-05","2019-02-24","Solare Strahlungsenergie",29.7,27.6,31712,"Niedernwöhren","(natürliche Person)","ABR908586515997","2024-01-30"]
["SEE983621787393","TMJ Energy GmbH, Stükenstr. 2-4, Weydringer","In Betrieb","2024-05-13","2024-05-23","Solare Strahlungsenergie",27.59,27.59,31737,"Rinteln","TMJ Energy GmbH","ABR987538407023","2024-05-23"]
["SEE933083213633","ABR900712232587","In Betrieb","2016-07-27","2021-12-22","Solare Strahlungsenergie",27.56,27.56,31710,"Buchholz","(natürliche Person)","ABR900712232587","2023-08-22"]
["SEE967459067155",2120902,"In Betrieb","2022-01-24","2022-02-17","Solare Strahlungsenergie",29.9,27.5,31675,"Bückeburg","(natürliche Person)","ABR958126582217","2024-01-30"]
["SEE983615931788","PV Anlage","In Betrieb","2012-03-08","2021-12-11","Solare Strahlungsenergie",27.5,27.5,31693,"Hespe","(natürliche Person)","ABR975257591055","2023-09-18"]
["SEE903088863898",2120755,"In Betrieb","2021-10-04","2021-10-22","Solare Strahlungsenergie",29.97,27.5,31675,"Bückeburg","(natürliche Person)","ABR946998820643","2024-01-30"]
["SEE929425840360","ID39898","In Betrieb","2016-04-22","2020-07-24","Solare Strahlungsenergie",29.12,27.5,31675,"Bückeburg","Drögemeier Industriebedarf","ABR916688809043","2021-08-17"]
["SEE930316068916","HB31867","In Betrieb","2009-08-25","2020-07-13","Solare Strahlungsenergie",28.08,27.5,31867,"Pohle","(natürliche Person)","ABR918178546940","2020-12-15"]
["SEE982127954889","Grundschule Auetal","In Betrieb","2007-12-14","2019-12-31","Solare Strahlungsenergie",27.5,27.5,31749,"Auetal","Solargemeinschaft Auetal GbR","ABR987626541462","2019-12-31"]
["SEE945085528059","Scheune","In Betrieb","2009-10-21","2020-07-30","Solare Strahlungsenergie",29.9,27.45,31559,"Hohnhorst","(natürliche Person)","ABR919145640784","2021-01-23"]
["SEE920204784783","Hausdach-41-39","In Betrieb","2019-03-25","2019-03-26","Solare Strahlungsenergie",27.43,27.43,31675,"Bückeburg","(natürliche Person)","ABR990191205653","2024-01-30"]
["SEE952829555035","dach","In Betrieb","2018-09-25","2019-02-07","Solare Strahlungsenergie",29.925000000000001,27.4,31737,"Rinteln","(natürliche Person)","ABR963682826460","2019-05-28"]
["SEE958899048705","Halle","In Betrieb","2009-04-02","2020-09-27","Solare Strahlungsenergie",31.68,27.292999999999999,31737,"Rinteln","(natürliche Person)","ABR910275417482","2020-09-27"]
["SEE901628166058","Detlef &Michael Kauhs Gbr Photovolteig","In Betrieb","2009-12-15","2020-05-07","Solare Strahlungsenergie",27.28,27.28,31749,"Auetal","Detlef & Michel Kauhs Gbr","ABR908116128178","2020-05-07"]
["SEE900882889338","PV11","In Betrieb","2011-04-28","2021-01-10","Solare Strahlungsenergie",27.2,27.2,31749,"Auetal","(natürliche Person)","ABR993804875847","2021-02-01"]
["SEE918597868524","Stalldach","In Betrieb","2010-06-24","2021-01-06","Solare Strahlungsenergie",29.7,27.1,31749,"Auetal","(natürliche Person)","ABR947808363176","2021-01-06"]
["SEE936676562408",2220467,"In Betrieb","2024-01-11","2024-01-31","Solare Strahlungsenergie",29.97,27,31655,"Stadthagen","(natürliche Person)","ABR916313186280","2024-01-31"]
["SEE908734221237",2220812,"In Betrieb","2024-01-09","2024-01-19","Solare Strahlungsenergie",29.88,27,31688,"Nienstädt","(natürliche Person)","ABR934689189773","2024-01-19"]
["SEE941512608271","Scheier Straße","In Betrieb","2010-09-16","2024-01-11","Solare Strahlungsenergie",29.61,27,31675,"Bückeburg","(natürliche Person)","ABR907611119698","2024-02-02"]
["SEE906829034137","PV-Anlage Teichstraße 3, Stadthagen","In Betrieb","2011-06-30","2024-01-09","Solare Strahlungsenergie",27.73,27,31655,"Stadthagen","(natürliche Person)","ABR990738260725","2024-01-17"]
["SEE951661896825","PV-Green","In Betrieb","2023-11-23","2023-11-22","Solare Strahlungsenergie",29.58,27,31737,"Rinteln","(natürliche Person)","ABR913855237173","2024-01-09"]
["SEE970078784402",2220675,"In Betrieb","2023-09-21","2023-10-17","Solare Strahlungsenergie",30,27,31675,"Bückeburg","(natürliche Person)","ABR999099463295","2023-10-17"]
["SEE939515654906","Scheune","In Betrieb","2010-06-28","2023-09-27","Solare Strahlungsenergie",31.05,27,31556,"Wölpinghausen","(natürliche Person)","ABR921282622561","2023-10-20"]
["SEE907134920740","Sonnenschein2022","In Betrieb","2022-07-11","2023-08-29","Solare Strahlungsenergie",29.97,27,31675,"Bückeburg","(natürliche Person)","ABR925350575797","2023-08-29"]
["SEE958400352536",2220218,"In Betrieb","2023-07-07","2023-07-24","Solare Strahlungsenergie",29.97,27,31691,"Helpsen","(natürliche Person)","ABR903605018466","2023-07-24"]
["SEE997213018819",2220819,"In Betrieb","2023-03-29","2023-05-30","Solare Strahlungsenergie",29.82,27,31707,"Bad Eilsen","(natürliche Person)","ABR947247445075","2024-01-30"]
["SEE931858289357",2122539,"In Betrieb","2023-03-16","2023-04-12","Solare Strahlungsenergie",29.625,27,31683,"Obernkirchen","(natürliche Person)","ABR911477284506","2024-03-21"]
["SEE910010719086",2220286,"In Betrieb","2023-03-15","2023-03-30","Solare Strahlungsenergie",29.97,27,31691,"Seggebruch","(natürliche Person)","ABR967738845856","2023-10-25"]
["SEE968835996113",2122566,"In Betrieb","2023-01-12","2023-03-15","Solare Strahlungsenergie",29.97,27,31737,"Rinteln","(natürliche Person)","ABR920160419729","2023-03-16"]
["SEE994304223374",2220321,"In Betrieb","2023-02-16","2023-03-14","Solare Strahlungsenergie",29.97,27,31553,"Auhagen","(natürliche Person)","ABR967382567418","2023-08-23"]
["SEE936151627875",2220323,"In Betrieb","2023-01-26","2023-03-10","Solare Strahlungsenergie",29.23,27,31737,"Rinteln","(natürliche Person)","ABR932082538921","2023-05-05"]
["SEE943764511439","Am Winterberg 6","In Betrieb","2023-01-12","2022-12-20","Solare Strahlungsenergie",29.97,27,31711,"Luhden","(natürliche Person)","ABR944915232227","2023-09-20"]
["SEE911962733649",2121646,"In Betrieb","2022-10-12","2022-11-08","Solare Strahlungsenergie",30,27,31737,"Rinteln","Barth/Bartsch und Thielke GbR/ ACDC Rinteln","ABR953405572262","2022-12-05"]
["SEE948700727660",2121940,"In Betrieb","2022-06-09","2022-07-05","Solare Strahlungsenergie",30,27,31553,"Auhagen","(natürliche Person)","ABR940150286698","2024-01-30"]
["SEE920177867698",2120723,"In Betrieb","2022-04-11","2022-05-05","Solare Strahlungsenergie",29.574999999999999,27,31712,"Niedernwöhren","(natürliche Person)","ABR969209498578","2023-09-13"]
["SEE950970713281",1920120,"In Betrieb","2022-03-16","2022-04-11","Solare Strahlungsenergie",29.9,27,31737,"Rinteln","(natürliche Person)","ABR937539126355","2022-05-10"]
["SEE960439929344",2121025,"In Betrieb","2022-01-18","2022-02-02","Solare Strahlungsenergie",29.9,27,31749,"Auetal","(natürliche Person)","ABR980735828486","2022-02-14"]
["SEE994063226159","brunkhorst","In Betrieb","2010-09-29","2021-12-16","Solare Strahlungsenergie",29.88,27,31556,"Wölpinghausen","(natürliche Person)","ABR929735239922","2021-12-16"]
["SEE904299898228","ABR999402492141","In Betrieb","2012-03-28","2021-12-13","Solare Strahlungsenergie",27.73,27,31698,"Lindhorst","(natürliche Person)","ABR999402492141","2024-01-30"]
["SEE917657808173",2120524,"In Betrieb","2021-08-24","2021-09-08","Solare Strahlungsenergie",29.465,27,31714,"Lauenhagen","(natürliche Person)","ABR902764850320","2024-01-30"]
["SEE946054352682",2021782,"In Betrieb","2021-06-30","2021-07-15","Solare Strahlungsenergie",29.92,27,31718,"Pollhagen","(natürliche Person)","ABR936597995354","2024-01-30"]
["SEE974417056298",2120061,"In Betrieb","2021-06-25","2021-07-13","Solare Strahlungsenergie",29.9,27,31559,"Hohnhorst","(natürliche Person)","ABR923050920985","2021-12-07"]
["SEE987191801282",2120276,"In Betrieb","2021-06-09","2021-06-18","Solare Strahlungsenergie",29.9,27,31655,"Stadthagen","Bio bringt´s","ABR950816531215","2024-01-30"]
["SEE979217941034",2021598,"In Betrieb","2021-04-27","2021-05-12","Solare Strahlungsenergie",29.815000000000001,27,31749,"Auetal","(natürliche Person)","ABR918823564046","2021-07-14"]
["SEE931357119513",2020970,"In Betrieb","2021-02-22","2021-03-04","Solare Strahlungsenergie",29.48,27,31737,"Rinteln","(natürliche Person)","ABR983430014178","2021-03-09"]
["SEE979783494279","Vehlener, 29,89 kWp","In Betrieb","2011-11-16","2021-01-22","Solare Strahlungsenergie",29.89,27,31683,"Obernkirchen","RegInvest 2. Projekt GmbH &Co. KG","ABR984569155695","2021-01-22"]
["SEE930396948344","BoFoSch","In Betrieb","2009-07-24","2021-01-18","Solare Strahlungsenergie",28.8,27,31558,"Hagenburg","BoFoSch Gbr","ABR965712966283","2023-07-10"]
["SEE946173844235","Dach Solaranlage","In Betrieb","2010-08-31","2020-12-29","Solare Strahlungsenergie",29.7,27,31655,"Stadthagen","(natürliche Person)","ABR942220548125","2020-12-29"]
["SEE955489545262",1,"In Betrieb","2009-11-12","2020-12-17","Solare Strahlungsenergie",29.7,27,31702,"Lüdersfeld","(natürliche Person)","ABR971749552627","2021-01-13"]
["SEE934567196343","PV10668","In Betrieb","2014-06-30","2020-11-20","Solare Strahlungsenergie",29.835000000000001,27,31712,"Niedernwöhren","(natürliche Person)","ABR997639983920","2020-11-20"]
["SEE911742054322","Bückeburg, H-Str. 5","In Betrieb","2010-05-25","2020-11-06","Solare Strahlungsenergie",37.619999999999997,27,31675,"Bückeburg","(natürliche Person)","ABR928560946944","2021-04-05"]
["SEE966299326569",2020253,"In Betrieb","2020-10-16","2020-11-06","Solare Strahlungsenergie",29.815000000000001,27,31675,"Bückeburg","(natürliche Person)","ABR907054037313","2024-01-30"]
["SEE986837726507","anlage ID23848","In Betrieb","2011-11-19","2020-11-06","Solare Strahlungsenergie",29.89,27,31698,"Lindhorst","(natürliche Person)","ABR901963272803","2024-01-30"]
["SEE933104930143","Feldstr. 26 Halle","In Betrieb","2011-12-05","2020-11-03","Solare Strahlungsenergie",29.45,27,31555,"Suthfeld","Jan und Konrad Wehrhahn GbR","ABR991615398524","2020-12-11"]
["SEE985406497800","ABR928739307439","In Betrieb","2011-06-22","2020-11-02","Solare Strahlungsenergie",29.97,27,31749,"Auetal","(natürliche Person)","ABR928739307439","2020-11-02"]
["SEE913094910646","Stall2","In Betrieb","2011-07-20","2020-11-01","Solare Strahlungsenergie",32.200000000000003,27,31717,"Nordsehl","(natürliche Person)","ABR995512157499","2020-12-04"]
["SEE901903924274","Runhill","In Betrieb","2011-10-26","2020-10-30","Solare Strahlungsenergie",29.9,27,31749,"Auetal","(natürliche Person)","ABR923502310029","2020-10-30"]
["SEE903159147834","Scheunendach","In Betrieb","2010-09-10","2020-10-24","Solare Strahlungsenergie",29.4,27,31655,"Stadthagen","(natürliche Person)","ABR903223255809","2021-02-14"]
["SEE975365599738","Immobilie_Maschstraße","In Betrieb","2014-07-28","2020-08-11","Solare Strahlungsenergie",29.945,27,31675,"Bückeburg","(natürliche Person)","ABR962531743460","2020-08-11"]
["SEE938383864608","Maschinenhalle","In Betrieb","2011-12-07","2020-07-30","Solare Strahlungsenergie",29.26,27,31559,"Hohnhorst","(natürliche Person)","ABR919145640784","2021-01-23"]
["SEE966626184596","Halle Wand kWp 28,8","In Betrieb","2011-05-19","2020-07-29","Solare Strahlungsenergie",28.8,27,31711,"Luhden","Bahr Modultechnik GmbH","ABR963511613513","2021-02-13"]
["SEE900052985754",10287,"In Betrieb","2010-09-03","2020-07-27","Solare Strahlungsenergie",29.7,27,31714,"Lauenhagen","(natürliche Person)","ABR983964760596","2020-12-22"]
["SEE937586621322","PV-Anlage Halle","In Betrieb","2011-04-20","2020-07-27","Solare Strahlungsenergie",28.2,27,31693,"Hespe","(natürliche Person)","ABR900864522727","2020-07-27"]
["SEE952743324823","PVBE8","In Betrieb","2017-05-30","2020-07-21","Solare Strahlungsenergie",29.87,27,31707,"Bad Eilsen","(natürliche Person)","ABR906216024499","2021-09-18"]
["SEE941051048606","Lageranlage","In Betrieb","2012-05-29","2020-07-21","Solare Strahlungsenergie",34.65,27,31698,"Lindhorst","(natürliche Person)","ABR902698107309","2024-01-30"]
["SEE975515711843","Hallendach","In Betrieb","2011-09-21","2020-07-19","Solare Strahlungsenergie",29.375,27,31712,"Niedernwöhren","(natürliche Person)","ABR936910146548","2021-01-27"]
["SEE916403535080","Scheune","In Betrieb","2008-10-31","2020-07-18","Solare Strahlungsenergie",29.82,27,31717,"Nordsehl","(natürliche Person)","ABR935259355529","2021-11-26"]
["SEE912122700815","PV-Anlage","In Betrieb","2013-10-31","2020-07-07","Solare Strahlungsenergie",29.25,27,31737,"Rinteln","Dieckmann GmbH & Co. KG","ABR945808262291","2020-07-09"]
["SEE931365319325","Hausdach","In Betrieb","2011-06-14","2020-07-05","Solare Strahlungsenergie",29.9,27,31749,"Auetal","(natürliche Person)","ABR994117365810","2020-07-05"]
["SEE946170987447","Firmendach","In Betrieb","2010-12-20","2020-05-14","Solare Strahlungsenergie",31.05,27,31737,"Rinteln","(natürliche Person)","ABR978002207843","2020-05-14"]
["SEE983180210158","PV11254-2","In Betrieb","2012-03-27","2020-04-21","Solare Strahlungsenergie",28.8,27,31712,"Niedernwöhren","Erbengemeinschaft Vehling-Heine","ABR969729321721","2024-01-30"]
["SEE925392083014","Flatdeck","In Betrieb","2010-06-03","2020-03-31","Solare Strahlungsenergie",29.64,27,31691,"Seggebruch","(natürliche Person)","ABR978776421995","2020-03-31"]
["SEE956234996032",1920604,"In Betrieb","2020-01-08","2020-01-10","Solare Strahlungsenergie",28.6,27,31749,"Auetal","(natürliche Person)","ABR948881557407","2020-01-31"]
["SEE926400521214","Rusbend","In Betrieb","2010-06-23","2019-07-30","Solare Strahlungsenergie",29.97,27,31675,"Bückeburg","(natürliche Person)","ABR900612739131","2019-07-30"]
["SEE943337312913","PV 1","In Betrieb","2009-11-19","2019-04-10","Solare Strahlungsenergie",31.05,27,31737,"Rinteln","(natürliche Person)","ABR973135954848","2019-05-28"]
["SEE913257985771",1073,"In Betrieb","2011-06-03","2019-03-12","Solare Strahlungsenergie",28.98,27,31737,"Rinteln","(natürliche Person)","ABR968949721212","2019-05-28"]
["SEE966894025348","PV Helenenweg 6C","In Betrieb","2023-10-12","2023-10-12","Solare Strahlungsenergie",27,26.8,31698,"Lindhorst","(natürliche Person)","ABR983760027459","2023-10-12"]
["SEE939867131179",1920481,"In Betrieb","2020-09-17","2020-10-09","Solare Strahlungsenergie",26.8,26.8,31749,"Auetal","(natürliche Person)","ABR909525516815","2020-11-04"]
["SEE946175978426","Scheune","In Betrieb","2010-09-15","2020-12-27","Solare Strahlungsenergie",27,26.7,31655,"Stadthagen","(natürliche Person)","ABR970719405123","2020-12-27"]
["SEE910444080530","Hausdach80","In Betrieb","2009-08-17","2020-12-03","Solare Strahlungsenergie",28.643999999999998,26.65,31714,"Lauenhagen","(natürliche Person)","ABR954166757226","2021-01-19"]
["SEE945278851643","Dach","In Betrieb","2010-06-02","2020-07-21","Solare Strahlungsenergie",32.200000000000003,26.6,31717,"Nordsehl","(natürliche Person)","ABR936861200061","2020-07-21"]
["SEE926035531442","Solar Gebäude","In Betrieb","2009-12-09","2020-11-02","Solare Strahlungsenergie",31.05,26.54,31737,"Rinteln","(natürliche Person)","ABR964949806065","2020-11-02"]
["SEE970679874403","Lackierhalle Auetal","In Betrieb","2009-12-03","2020-04-07","Solare Strahlungsenergie",29.26,26.5,31749,"Auetal","(natürliche Person)","ABR973326307712","2020-04-07"]
["SEE974479113649","Fritzi-Cat","In Betrieb","2011-11-18","2020-08-12","Solare Strahlungsenergie",26.32,26.32,31737,"Rinteln","(natürliche Person)","ABR919709816129","2020-08-12"]
["SEE994144251254","GmbH &CO 30kw","In Betrieb","2013-10-31","2021-01-12","Solare Strahlungsenergie",26.315999999999999,26.315999999999999,31553,"Sachsenhagen","Mensching GmbH & Co KG","ABR948610959908","2021-02-02"]
["SEE928303753679","RW Bückeburg","In Betrieb","2014-01-31","2021-01-27","Solare Strahlungsenergie",27.04,26.2,31675,"Bückeburg","DRK Rettungsdienst u. KT im LK SHG","ABR964974806696","2021-04-29"]
["SEE953979439978","Anlage Gebäude Bückeburg","In Betrieb","2013-11-28","2021-02-08","Solare Strahlungsenergie",30.6,26,31675,"Bückeburg","Sparkasse Schaumburg","ABR961006602882","2024-01-30"]
["SEE907111967812","Der BMW unter den Solaranlagen","In Betrieb","2010-06-03","2021-01-01","Solare Strahlungsenergie",29.64,26,31691,"Seggebruch","(natürliche Person)","ABR979499665222","2024-04-02"]
["SEE908343429048","PV  Anlage Reinsdorf","In Betrieb","2009-12-22","2020-11-01","Solare Strahlungsenergie",28.16,26,31552,"Apelern","(natürliche Person)","ABR927456746651","2021-01-17"]
["SEE995727071566",2020028,"In Betrieb","2020-10-02","2020-10-26","Solare Strahlungsenergie",29.9,26,31737,"Rinteln","(natürliche Person)","ABR958057446848","2020-10-27"]
["SEE907084552251","Dieter","In Betrieb","2008-10-15","2020-07-28","Solare Strahlungsenergie",26,26,31737,"Rinteln","(natürliche Person)","ABR949599768796","2020-07-28"]
["SEE923509647951","Firmendach","In Betrieb","2011-05-26","2020-07-21","Solare Strahlungsenergie",29.89,26,31683,"Obernkirchen","Gebrüder Anke oHG","ABR921484509431","2021-02-23"]
["SEE910824576769","Nordsehler Str., Nordsehl","In Betrieb","2009-12-18","2020-07-15","Solare Strahlungsenergie",27.3,26,31655,"Stadthagen","Firma DA Solarstromanlagen Bbg. GmbH & Co.KG","ABR971615952834","2024-01-30"]
["SEE946114308505","SPS04","In Betrieb","2010-06-18","2020-05-27","Solare Strahlungsenergie",30.895,26,31552,"Rodenberg","(natürliche Person)","ABR955638060974","2021-03-07"]
["SEE995956250640","SchweizerABR951044515602","In Betrieb","2013-07-23","2020-07-02","Solare Strahlungsenergie",25.96,25.96,31737,"Rinteln","(natürliche Person)","ABR951044515602","2020-07-03"]
["SEE937272952372","Haus","In Betrieb","2020-12-14","2020-12-17","Solare Strahlungsenergie",25.715,25.715,31737,"Rinteln","(natürliche Person)","ABR937022553859","2021-01-19"]
["SEE979001729244","Kläranlage Bückeburg","In Betrieb","2012-08-30","2020-08-12","Solare Strahlungsenergie",29.89,25.7,31675,"Bückeburg","Abwasserbetrieb der Stadt Bückeburg","ABR914854224737","2021-01-26"]
["SEE987420844080","AuetalEscher","In Betrieb","2017-05-02","2019-05-19","Solare Strahlungsenergie",29.97,25.7,31749,"Auetal","(natürliche Person)","ABR994070570849","2019-05-28"]
["SEE909137846041","PV-Anlage","In Betrieb","2022-07-19","2022-11-18","Solare Strahlungsenergie",25.6,25.6,31552,"Rodenberg","(natürliche Person)","ABR903555632262","2023-08-09"]
["SEE984362410076","Wildtierstation Anlage 1","In Betrieb","2013-12-30","2020-11-30","Solare Strahlungsenergie",32.32,25.6,31553,"Sachsenhagen","Wildtier- und Artenschutzstation Sachsenhagen e.V.","ABR980291094448","2020-11-30"]
["SEE962710856134","Reithalle","In Betrieb","2010-09-16","2020-11-01","Solare Strahlungsenergie",29.725000000000001,25.6,31688,"Nienstädt","(natürliche Person)","ABR905691620486","2020-11-01"]
["SEE963762707177","Bürgersolar Windhorn","In Betrieb","2010-11-29","2020-07-21","Solare Strahlungsenergie",29.22,25.6,31556,"Wölpinghausen","Bürgersolar Windhorn GbR","ABR986792092921","2020-07-21"]
["SEE957582329268","NW211","In Betrieb","2011-11-22","2020-07-21","Solare Strahlungsenergie",25.53,25.53,31712,"Niedernwöhren","ABSOLUT Solarbetrieb Rüdiger Weckwerth","ABR991800028113","2021-01-27"]
["SEE981689888953",2220590,"In Betrieb","2023-07-12","2023-07-26","Solare Strahlungsenergie",28.5,25.5,31655,"Stadthagen","Wohnbau Kreiswohnungsbaugesellschaft mbH","ABR944400146480","2023-07-26"]
["SEE942783335750",2220018,"In Betrieb","2023-01-06","2023-01-25","Solare Strahlungsenergie",30,25.5,31749,"Auetal","(natürliche Person)","ABR936747539155","2023-03-09"]
["SEE985537834574",2120929,"In Betrieb","2022-07-13","2022-07-27","Solare Strahlungsenergie",29.97,25.5,31675,"Bückeburg","(natürliche Person)","ABR994084306731","2024-01-30"]
["SEE981697729422","PV-Anlage 2021","In Betrieb","2021-09-16","2021-09-20","Solare Strahlungsenergie",26.625,25.5,31737,"Rinteln","Tischlerei Hoppe","ABR989476167755","2021-10-07"]
["SEE946771148308","Anlage4","In Betrieb","2013-03-28","2021-01-15","Solare Strahlungsenergie",25.5,25.5,31683,"Obernkirchen","(natürliche Person)","ABR980028192492","2021-02-22"]
["SEE964834608095","Bussardweg","In Betrieb","2013-07-31","2020-07-22","Solare Strahlungsenergie",27.04,25.5,31655,"Stadthagen","Bock & Schumacher Wirtschaftsberatung GmbH ＆ Co.KG","ABR969355912133","2020-07-22"]
["SEE950619713900","PV Dachanlage","In Betrieb","2010-06-22","2020-07-18","Solare Strahlungsenergie",32.119999999999997,25.5,31655,"Stadthagen","(natürliche Person)","ABR918330283386","2020-07-18"]
["SEE959119966991","Hausdach_Scheune","In Betrieb","2013-07-31","2020-09-17","Solare Strahlungsenergie",25.4,25.4,31749,"Auetal","(natürliche Person)","ABR972084882936","2020-09-17"]
["SEE923120369584","LZN PV-Anlage 29,565 kWp","In Betrieb","2023-06-16","2023-07-17","Solare Strahlungsenergie",29.565000000000001,25.31,31688,"Nienstädt","Abfallwirtschaftsgesellschaft LK Schaumburg","ABR953934851180","2023-07-18"]
["SEE902174731011","PV 2009","In Betrieb","2009-11-17","2020-11-15","Solare Strahlungsenergie",29.9,25.3,31700,"Heuerßen","(natürliche Person)","ABR972941599779","2020-11-15"]
["SEE979007727213",1921491,"In Betrieb","2020-05-28","2020-06-12","Solare Strahlungsenergie",25.28,25.28,31737,"Rinteln","(natürliche Person)","ABR993175938639","2020-06-22"]
["SEE997141112849","Dachanlage Bückeburg Kriegerweg","In Betrieb","2007-09-25","2020-08-19","Solare Strahlungsenergie",29.9,25.25,31675,"Bückeburg","(natürliche Person)","ABR997940738370","2020-08-19"]
["SEE937538064153","PV Anlage Rinteln 2","In Betrieb","2023-08-10","2024-01-08","Solare Strahlungsenergie",29.64,25.2,31737,"Rinteln","(natürliche Person)","ABR928335266376","2024-01-08"]
["SEE930200947471","Stallsolar","In Betrieb","2008-12-11","2020-11-08","Solare Strahlungsenergie",28.8,25.2,31559,"Hohnhorst","(natürliche Person)","ABR908027979012","2021-04-15"]
["SEE940487051754","Solaranlage Rintelner Straße 3a","In Betrieb","2018-08-31","2020-07-23","Solare Strahlungsenergie",25.2,25.2,31683,"Obernkirchen","Fahrzeughaus Matz GmbH & Co. KG","ABR900798344419","2020-07-23"]
["SEE951491042904","Scheune","In Betrieb","2008-10-09","2020-07-20","Solare Strahlungsenergie",25.283999999999999,25.2,31702,"Lüdersfeld","(natürliche Person)","ABR993385353802","2021-09-13"]
["SEE969596449283","Sued1","In Betrieb","2008-10-24","2019-09-03","Solare Strahlungsenergie",29.16,25.2,31698,"Lindhorst","(natürliche Person)","ABR920001772747","2021-02-03"]
["SEE906674893996","Schützenstraße 44","In Betrieb","2024-06-17","2024-07-05","Solare Strahlungsenergie",25.52,25,31688,"Nienstädt","(natürliche Person)","ABR953757040426","2024-07-05"]
["SEE989184333633","Solar - Dach Haus","In Betrieb","2024-06-05","2024-06-06","Solare Strahlungsenergie",27.2,25,31655,"Stadthagen","(natürliche Person)","ABR927634647183","2024-06-06"]
["SEE942745201468",2221489,"In Betrieb","2024-03-22","2024-04-11","Solare Strahlungsenergie",29.97,25,31717,"Nordsehl","(natürliche Person)","ABR937201242215","2024-04-11"]
["SEE912013820837","Solar23","In Betrieb","2024-01-29","2024-04-02","Solare Strahlungsenergie",29.52,25,31717,"Nordsehl","(natürliche Person)","ABR917353744423","2024-06-21"]
["SEE924044202483","28,86kW Hans-Sachs-Straße 19","In Planung",null,"2023-10-12","Solare Strahlungsenergie",28.86,25,31552,"Rodenberg","Fa. Hartmann GmbH","ABR968143684160","2024-04-03"]
["SEE949253895233",2230138,"In Betrieb","2023-08-24","2023-09-20","Solare Strahlungsenergie",29.4,25,31675,"Bückeburg","Logemann Gewerbebau Verwaltungs GmbH","ABR906826786909","2023-09-20"]
["SEE953578566211",2220540,"In Betrieb","2023-08-24","2023-09-11","Solare Strahlungsenergie",29.97,25,31737,"Rinteln","(natürliche Person)","ABR928397362573","2024-02-08"]
["SEE947121322768","Solarstromanlage","In Betrieb","2023-08-14","2023-08-30","Solare Strahlungsenergie",29.25,25,31675,"Bückeburg","Logemann Vermögensverwaltung GmbH & Co. KG","ABR989500744372","2024-01-10"]
["SEE981586921692",2220586,"In Betrieb","2023-08-01","2023-08-24","Solare Strahlungsenergie",25.92,25,31675,"Bückeburg","(natürliche Person)","ABR908924257787","2023-08-24"]
["SEE931071447862","Hausdach Labs","In Planung",null,"2023-08-09","Solare Strahlungsenergie",29.58,25,31737,"Rinteln","SOLAR THE WORLD GmbH & Co.KG","ABR998793873454","2023-08-09"]
["SEE919473532430","Rinteln Alte Todenmanner","In Betrieb","2023-07-19","2023-07-20","Solare Strahlungsenergie",29.52,25,31737,"Rinteln","(natürliche Person)","ABR900709007921","2024-02-02"]
["SEE940182983237","Hausdach","In Betrieb","2023-04-05","2023-04-05","Solare Strahlungsenergie",29.6,25,31737,"Rinteln","(natürliche Person)","ABR931037969384","2023-06-08"]
["SEE993067676397","PV Anlage Pohle 25","In Betrieb","2023-03-09","2023-03-10","Solare Strahlungsenergie",30,25,31867,"Pohle","StB Verkehrstechnik","ABR981048459961","2024-01-30"]
["SEE923238310874",2230127,"In Betrieb","2023-01-31","2023-02-23","Solare Strahlungsenergie",29.6,25,31683,"Obernkirchen","(natürliche Person)","ABR924945632211","2024-06-25"]
["SEE999935661977",2121991,"In Betrieb","2023-01-20","2023-02-17","Solare Strahlungsenergie",27,25,31711,"Luhden","(natürliche Person)","ABR991572378836","2024-01-30"]
["SEE960270422301",2121616,"In Betrieb","2022-11-07","2022-12-05","Solare Strahlungsenergie",30,25,31683,"Obernkirchen","(natürliche Person)","ABR934176914574","2023-07-05"]
["SEE972672208520",2122442,"In Betrieb","2022-10-12","2022-11-09","Solare Strahlungsenergie",25.84,25,31702,"Lüdersfeld","Parkettstudio Sennholz KG","ABR906056977351","2023-06-26"]
["SEE920447202334",2121681,"In Betrieb","2022-10-11","2022-11-08","Solare Strahlungsenergie",30.42,25,31700,"Heuerßen","(natürliche Person)","ABR949276619885","2023-06-08"]
["SEE960095810796","PVGreen","In Betrieb","2022-06-29","2022-08-30","Solare Strahlungsenergie",28.47,25,31558,"Hagenburg","Schweer´s Aalräucherei GmbH","ABR930592340874","2023-01-26"]
["SEE985077639462",2121927,"In Betrieb","2022-06-08","2022-06-30","Solare Strahlungsenergie",29.9,25,31683,"Obernkirchen","(natürliche Person)","ABR928378448326","2024-01-30"]
["SEE949300677294",2120762,"In Betrieb","2022-05-18","2022-06-16","Solare Strahlungsenergie",28.12,25,31556,"Wölpinghausen","Coloris Kerzenmanufaktur","ABR905827732069","2024-01-30"]
["SEE923549544623",2120435,"In Betrieb","2022-05-09","2022-06-01","Solare Strahlungsenergie",28.12,25,31691,"Helpsen","Fritz Harting Mineralöl Vertriebs GmbH","ABR971022108053","2024-01-30"]
["SEE959566379917","Bredemeier Stadthagen","In Betrieb","2021-11-16","2021-12-10","Solare Strahlungsenergie",28.98,25,31655,"Stadthagen","Bredemeier GmbH & Co KG","ABR981282405137","2022-08-19"]
["SEE929599851964","PV-Anlage 2021","In Betrieb","2021-11-30","2021-12-01","Solare Strahlungsenergie",30,25,31675,"Bückeburg","(natürliche Person)","ABR918202161293","2024-01-30"]
["SEE928398399554",2120147,"In Betrieb","2021-10-13","2021-11-04","Solare Strahlungsenergie",29.82,25,31717,"Nordsehl","(natürliche Person)","ABR933369574700","2024-01-30"]
["SEE921824960557","PV-Anlage 2021","In Betrieb","2021-09-24","2021-10-04","Solare Strahlungsenergie",29.97,25,31749,"Auetal","(natürliche Person)","ABR911453766361","2021-11-26"]
["SEE922977506319","PV-Willenberg","In Betrieb","2021-08-12","2021-09-02","Solare Strahlungsenergie",29.7,25,31675,"Bückeburg","Bauherrengemeinschaft Willenberg","ABR959755586287","2024-01-30"]
["SEE992102617913","PV10057-1","In Betrieb","2021-04-29","2021-04-29","Solare Strahlungsenergie",29.67,25,31719,"Wiedensahl","(natürliche Person)","ABR942454825962","2024-01-30"]
["SEE970225315237",2020168,"In Betrieb","2021-01-20","2021-02-05","Solare Strahlungsenergie",29.145,25,31737,"Rinteln","(natürliche Person)","ABR940775887393","2021-02-18"]
["SEE986312756586","PV Anlage Bückeburg Kreuzbreite 19","In Betrieb","2017-02-08","2021-01-31","Solare Strahlungsenergie",29.97,25,31675,"Bückeburg","Getränke Damke GmbH","ABR994252508233","2021-01-31"]
["SEE922102413130","Hausdach","In Betrieb","2013-07-27","2021-01-23","Solare Strahlungsenergie",27.12,25,31719,"Wiedensahl","(natürliche Person)","ABR954657767819","2021-01-23"]
["SEE938728862177","PV-Anlage Scheune","In Betrieb","2021-01-19","2021-01-19","Solare Strahlungsenergie",29.92,25,31749,"Auetal","(natürliche Person)","ABR916218563667","2021-02-22"]
["SEE996506235957","PV-Anlage Bürodach Kauffeldt Transport & Logistik GmbH","In Betrieb","2014-01-03","2021-01-04","Solare Strahlungsenergie",28.6,25,31688,"Nienstädt","Kauffeldt Transport & Logistik GmbH","ABR954843387449","2021-02-05"]
["SEE996891671361","Kleefeld","In Betrieb","2017-10-09","2021-01-01","Solare Strahlungsenergie",29.7,25,31688,"Nienstädt","(natürliche Person)","ABR907638820652","2021-01-01"]
["SEE916973751682","BQ_HUE","In Betrieb","2011-02-15","2020-12-29","Solare Strahlungsenergie",28.8,25,31867,"Hülsede","BEQU GmbH & Co. KG","ABR989975670350","2020-12-29"]
["SEE970761317641","Bahnhof Str. 1","In Betrieb","2012-06-29","2020-11-30","Solare Strahlungsenergie",29.89,25,31691,"Helpsen","(natürliche Person)","ABR983599123704","2020-11-30"]
["SEE956770293145","Vehlen","In Betrieb","2014-01-31","2020-11-26","Solare Strahlungsenergie",27.56,25,31683,"Obernkirchen","(natürliche Person)","ABR936767744867","2020-11-26"]
["SEE981677719665","25,2KW Neue Halle","In Betrieb","2010-12-20","2020-11-23","Solare Strahlungsenergie",25.2,25,31737,"Rinteln","H.H. Wetzel","ABR913663869825","2020-11-23"]
["SEE974961365525",2020259,"In Betrieb","2020-11-04","2020-11-17","Solare Strahlungsenergie",33.164999999999999,25,31693,"Hespe","(natürliche Person)","ABR964846292138","2024-01-30"]
["SEE963773405703","Vor den Secheln 11","In Betrieb","2018-02-26","2020-10-22","Solare Strahlungsenergie",26.32,25,31693,"Hespe","(natürliche Person)","ABR978048102942","2020-10-22"]
["SEE961513608698","Sonnenkraft Tischlerei","In Betrieb","2013-01-16","2020-10-08","Solare Strahlungsenergie",27.36,25,31683,"Obernkirchen","(natürliche Person)","ABR958002407306","2024-01-30"]
["SEE942916125616","Müsingen-Scheune","In Betrieb","2004-07-06","2020-10-02","Solare Strahlungsenergie",25.2,25,31675,"Bückeburg","(natürliche Person)","ABR918113592209","2020-10-02"]
["SEE951902381264","Zweite Anlage","In Betrieb","2020-09-03","2020-09-15","Solare Strahlungsenergie",26,25,31712,"Niedernwöhren","(natürliche Person)","ABR912149462451","2024-01-30"]
["SEE964238480280","PV-Anlage Carport Gartenstraße","In Betrieb","2018-07-14","2020-07-27","Solare Strahlungsenergie",29.64,25,31675,"Bückeburg","HeKe-Vertrieb","ABR901479030096","2020-07-27"]
["SEE956152535320","Brandenburger Str. 14","In Betrieb","2012-03-26","2020-07-22","Solare Strahlungsenergie",25.44,25,31655,"Stadthagen","Wilhelm Schönbeck KG","ABR968171316842","2021-02-12"]
["SEE904387076842","Hausdach","In Betrieb","2012-09-28","2020-07-21","Solare Strahlungsenergie",26.16,25,31675,"Bückeburg","(natürliche Person)","ABR918959506842","2021-04-28"]
["SEE912134621887","Stadthagen","In Betrieb","2007-12-11","2020-07-21","Solare Strahlungsenergie",28,25,31655,"Stadthagen","(natürliche Person)","ABR906230578947","2024-01-30"]
["SEE999848749533","1920962 Eigenstrom","In Betrieb","2020-06-30","2020-07-14","Solare Strahlungsenergie",29.76,25,31737,"Rinteln","Glaserei Schatzl GmbH","ABR993756536162","2020-07-28"]
["SEE928716773875","Am Anger 5","In Betrieb","2018-10-30","2020-07-03","Solare Strahlungsenergie",26.88,25,31737,"Rinteln","(natürliche Person)","ABR957851841521","2021-02-04"]
["SEE973409245436","01 - Q CELLS (Solaredge)","In Betrieb","2018-11-07","2020-05-18","Solare Strahlungsenergie",25.6,25,31737,"Rinteln","(natürliche Person)","ABR900465695455","2020-05-18"]
["SEE973039015676","PV-Anlage","In Betrieb","2020-05-05","2020-05-05","Solare Strahlungsenergie",29.92,25,31737,"Rinteln","(natürliche Person)","ABR964494136006","2020-05-05"]
["SEE951080197893","Dachkraftwerk Süd 5","In Betrieb","2020-03-24","2020-04-21","Solare Strahlungsenergie",29.76,25,31737,"Rinteln","(natürliche Person)","ABR920092599599","2020-05-27"]
["SEE965876732465",1920948,"In Betrieb","2020-03-30","2020-04-15","Solare Strahlungsenergie",29.76,25,31675,"Bückeburg","Harting V+V GmbH & Co. KG","ABR925002457020","2024-01-30"]
["SEE957095529827",1921554,"In Betrieb","2020-03-24","2020-04-03","Solare Strahlungsenergie",29.574999999999999,25,31717,"Nordsehl","(natürliche Person)","ABR997248416239","2024-01-30"]
["SEE923213095369","Büro","In Betrieb","2020-02-18","2020-03-05","Solare Strahlungsenergie",28.29,25,31655,"Stadthagen","BCS Bartels Computer Systeme GmbH","ABR971747889701","2021-12-04"]
["SEE993009759263","Stall","In Betrieb","2020-02-11","2020-02-11","Solare Strahlungsenergie",25.42,25,31558,"Hagenburg","(natürliche Person)","ABR926314559709","2024-01-30"]
["SEE922396628005","PV12393","In Betrieb","2020-01-22","2020-01-23","Solare Strahlungsenergie",29.9,25,31683,"Obernkirchen","(natürliche Person)","ABR926498029098","2021-02-17"]
["SEE934339565087","Dachanlage","In Betrieb","2019-12-05","2019-12-13","Solare Strahlungsenergie",29.7,25,31558,"Hagenburg","(natürliche Person)","ABR968043609997","2024-01-30"]
["SEE954268172736","Rakelbusch, Hagenburg","In Betrieb","2019-10-30","2019-11-12","Solare Strahlungsenergie",29.76,25,31558,"Hagenburg","Rakelbusch GmbH","ABR909282448336","2024-01-30"]
["SEE962647779025","Rakelbusch, Stadthagen","In Betrieb","2019-10-29","2019-11-11","Solare Strahlungsenergie",29.44,25,31655,"Stadthagen","Rakelbusch GmbH","ABR909282448336","2024-01-30"]
["SEE946845865025","Solaranlage","In Betrieb","2011-10-20","2019-09-17","Solare Strahlungsenergie",26.675999999999998,25,31749,"Auetal","(natürliche Person)","ABR912944463820","2019-10-04"]
["SEE925861195927","Kruse, Niedernwöhren","In Betrieb","2019-08-23","2019-09-11","Solare Strahlungsenergie",29.02,25,31712,"Niedernwöhren","(natürliche Person)","ABR941538238346","2024-01-30"]
["SEE964655221091","KA Vd","In Betrieb","2019-06-06","2019-08-06","Solare Strahlungsenergie",73.78,25,31715,"Meerbeck","Abwasserverband Gehle-Holpe","ABR975826123502","2024-01-30"]
["SEE912871967491","Neues Gebäude","In Betrieb","2019-06-11","2019-06-11","Solare Strahlungsenergie",29.25,25,31552,"Rodenberg","NBB-Dienstleistungssysteme AG","ABR995378452349","2024-01-30"]
["SEE905876643484","Eilsener Str. 111, Röhrkasten","In Betrieb","2019-02-28","2019-03-03","Solare Strahlungsenergie",27.434999999999999,25,31683,"Obernkirchen","(natürliche Person)","ABR932728793905","2021-05-05"]
["SEE980885549866","ABR967590071226","In Betrieb","2019-01-31","2019-02-28","Solare Strahlungsenergie",29.07,25,31707,"Bad Eilsen","(natürliche Person)","ABR967590071226","2024-01-30"]
["SEE919137517964","Schuppen","In Betrieb","2019-01-31","2019-02-28","Solare Strahlungsenergie",25.28,25,31707,"Bad Eilsen","(natürliche Person)","ABR967590071226","2021-08-15"]
["SEE984254596673","Knake Lüdersfelder Str. 32 Süd","In Betrieb","2012-03-08","2020-09-14","Solare Strahlungsenergie",24.99,24.99,31655,"Stadthagen","(natürliche Person)","ABR924376196214","2020-09-14"]
["SEE911201098867","Pv","In Betrieb","2023-02-01","2023-12-18","Solare Strahlungsenergie",24.96,24.96,31737,"Rinteln","(natürliche Person)","ABR995372839580","2024-02-11"]
["SEE920948017598","1699_Anlage","In Betrieb","2023-02-18","2023-03-08","Solare Strahlungsenergie",24.96,24.96,31699,"Beckedorf","(natürliche Person)","ABR951933819071","2023-03-08"]
["SEE947008185967","Stall","In Betrieb","2009-04-02","2020-09-27","Solare Strahlungsenergie",24.96,24.96,31737,"Rinteln","(natürliche Person)","ABR910275417482","2020-09-27"]
["SEE975139269195","Hausdach","In Betrieb","2012-10-31","2021-01-17","Solare Strahlungsenergie",26.32,24.9,31675,"Bückeburg","(natürliche Person)","ABR931844191978","2021-05-05"]
["SEE904198229086","Hauptstraße SHG","In Betrieb","2012-09-28","2020-07-30","Solare Strahlungsenergie",25.73,24.9,31655,"Stadthagen","(natürliche Person)","ABR911430306450","2021-08-04"]
["SEE985479099352","HausPV","In Betrieb","2023-06-14","2023-06-21","Solare Strahlungsenergie",24.84,24.84,31655,"Stadthagen","(natürliche Person)","ABR920765107106","2023-11-22"]
["SEE936435966300","Anlage 1","In Betrieb","2018-03-20","2021-02-15","Solare Strahlungsenergie",24.84,24.84,31553,"Auhagen","(natürliche Person)","ABR947251297417","2021-03-17"]
["SEE981057635837","Büro","In Betrieb","2017-06-22","2021-01-31","Solare Strahlungsenergie",24.84,24.84,31558,"Hagenburg","Rakelbusch GmbH","ABR963314166735","2021-08-17"]
["SEE952980601749","24,8 kWP Ost/West","In Betrieb","2023-12-01","2023-12-05","Solare Strahlungsenergie",24.8,24.8,31552,"Rodenberg","(natürliche Person)","ABR949097146263","2023-12-05"]
["SEE935638766724","Maschinenhalle","In Betrieb","2010-03-29","2021-04-15","Solare Strahlungsenergie",32.200000000000003,24.8,31556,"Wölpinghausen","(natürliche Person)","ABR944152160154","2021-04-15"]
["SEE951953756929","24,8kw","In Betrieb","2010-01-01","2020-09-15","Solare Strahlungsenergie",24.8,24.8,31737,"Rinteln","H.H. Wetzel","ABR913663869825","2024-02-02"]
["SEE959510311161",2220855,"In Betrieb","2024-01-16","2024-02-01","Solare Strahlungsenergie",24.795000000000002,24.795000000000002,31655,"Stadthagen","(natürliche Person)","ABR946476472302","2024-02-01"]
["SEE906057510366",2120143,"In Betrieb","2022-03-03","2022-03-24","Solare Strahlungsenergie",24.79,24.79,31558,"Hagenburg","(natürliche Person)","ABR944499330425","2022-05-10"]
["SEE978987035431","ASB-PV","In Betrieb","2024-06-28","2024-07-03","Solare Strahlungsenergie",24.78,24.78,31552,"Rodenberg","ARBEITER-SAMARITER-BUND","ABR971926752178","2024-07-03"]
["SEE981973811599","Dach","In Betrieb","2018-07-24","2020-12-08","Solare Strahlungsenergie",24.78,24.78,31737,"Rinteln","(natürliche Person)","ABR921159133718","2020-12-08"]
["SEE929632950548","PV-Anlage Haus","In Betrieb","2013-03-26","2020-09-09","Solare Strahlungsenergie",24.765000000000001,24.765000000000001,31749,"Auetal","(natürliche Person)","ABR928998014659","2020-09-21"]
["SEE926329957460","Hausdach","In Betrieb","2021-06-28","2021-07-09","Solare Strahlungsenergie",24.75,24.75,31749,"Auetal","(natürliche Person)","ABR968726469795","2021-09-02"]
["SEE974425371901",170262,"In Betrieb","2017-06-06","2020-08-06","Solare Strahlungsenergie",24.75,24.75,31683,"Obernkirchen","(natürliche Person)","ABR934166907371","2024-01-30"]
["SEE962862455698","Solar25KW","In Betrieb","2023-12-15","2023-12-16","Solare Strahlungsenergie",24.72,24.72,31691,"Seggebruch","(natürliche Person)","ABR951682720321","2023-12-16"]
["SEE918292014417","PV-Anlage Krankenhagen","In Betrieb","2024-03-14","2024-03-14","Solare Strahlungsenergie",24.71,24.71,31737,"Rinteln","(natürliche Person)","ABR944946109253","2024-05-27"]
["SEE988175783297","Haus Solar","In Betrieb","2012-03-20","2020-07-24","Solare Strahlungsenergie",24.7,24.7,31707,"Heeßen","(natürliche Person)","ABR918931064858","2021-12-02"]
["SEE948774975394","Meyer GbR Niedernwöhren","In Betrieb","2009-10-23","2020-11-16","Solare Strahlungsenergie",24.64,24.64,31712,"Niedernwöhren","Heinrich und Heike Meyer GbR","ABR976536915586","2024-01-30"]
["SEE943390045711","Hausdach","In Betrieb","2018-09-28","2020-09-04","Solare Strahlungsenergie",24.64,24.64,31683,"Obernkirchen","(natürliche Person)","ABR903995425141","2020-09-04"]
["SEE915038243995","Solarscheune","In Betrieb","2009-12-16","2021-01-22","Solare Strahlungsenergie",24.6,24.6,31749,"Auetal","(natürliche Person)","ABR960523734601","2021-01-22"]
["SEE905678091926","Scheune","In Betrieb","2006-12-20","2021-01-15","Solare Strahlungsenergie",29.92,24.6,31542,"Bad Nenndorf","(natürliche Person)","ABR911292001753","2021-02-07"]
["SEE953363872060","Photovoltaik Scheune","In Betrieb","2009-05-20","2020-02-07","Solare Strahlungsenergie",29.7,24.6,31749,"Auetal","(natürliche Person)","ABR916443630752","2020-02-29"]
["SEE930532241407","Im Seefeld 16 / II","In Betrieb","2015-04-02","2021-01-03","Solare Strahlungsenergie",24.57,24.57,31552,"Rodenberg","(natürliche Person)","ABR927026699622","2021-08-29"]
["SEE969848569172","Dachkraftwerk","In Betrieb","2009-09-25","2020-07-22","Solare Strahlungsenergie",25.08,24.4,31719,"Wiedensahl","(natürliche Person)","ABR972742021738","2020-07-22"]
["SEE931326566911","Halle","In Betrieb","2017-04-10","2019-04-17","Solare Strahlungsenergie",24.36,24.36,31675,"Bückeburg","(natürliche Person)","ABR967312823874","2021-10-23"]
["SEE925829461323","Solaranlage Wohngruppe Teichstraße Haupthaus","In Betrieb","2023-11-13","2023-11-21","Solare Strahlungsenergie",24.3,24.3,31655,"Stadthagen","Gemeinnützige Gesellschaft für Individuelle Sozialpädagogische Hilfen mbH","ABR930731598807","2023-11-21"]
["SEE943851260196",2221080,"In Betrieb","2023-10-12","2023-11-03","Solare Strahlungsenergie",24.3,24.3,31675,"Bückeburg","(natürliche Person)","ABR919144104294","2023-11-03"]
["SEE916604871451","Scheunendach","In Betrieb","2017-04-13","2022-01-23","Solare Strahlungsenergie",24.3,24.3,31675,"Bückeburg","(natürliche Person)","ABR969925118033","2022-01-23"]
["SEE962653293058","Solar Hausdach","In Betrieb","2010-09-28","2021-12-11","Solare Strahlungsenergie",24.2,24.2,31655,"Stadthagen","(natürliche Person)","ABR946195412412","2022-02-04"]
["SEE901232689622","Wiedensahl 4+6","In Betrieb","2009-12-30","2020-12-19","Solare Strahlungsenergie",27,24.2,31719,"Wiedensahl","(natürliche Person)","ABR983610316948","2021-02-15"]
["SEE934547348762","Halle1998","In Betrieb","2009-07-07","2020-11-24","Solare Strahlungsenergie",24.2,24.2,31699,"Beckedorf","(natürliche Person)","ABR935148797218","2020-11-24"]
["SEE971821353340","PV Haus","In Planung",null,"2023-05-23","Solare Strahlungsenergie",24.195,24.195,31675,"Bückeburg","(natürliche Person)","ABR920197414513","2023-05-23"]
["SEE937871318166","Hohnhorst","In Betrieb","2010-03-03","2020-11-16","Solare Strahlungsenergie",24.12,24.12,31559,"Hohnhorst","(natürliche Person)","ABR994791605769","2020-11-16"]
["SEE940681060354","Solar Hanovolt","In Planung",null,"2024-02-19","Solare Strahlungsenergie",24.08,24.08,31655,"Stadthagen","(natürliche Person)","ABR963240297169","2024-02-19"]
["SEE995569359983","PV-Oscar Reese","In Betrieb","2024-06-27","2024-07-04","Solare Strahlungsenergie",29.6,24,31559,"Hohnhorst","(natürliche Person)","ABR993374588116","2024-07-04"]
["SEE999674568490","PV-Anlage Halle 2 West","In Betrieb","2024-05-16","2024-06-09","Solare Strahlungsenergie",29.88,24,31737,"Rinteln","(natürliche Person)","ABR910806743301","2024-06-09"]
["SEE947257775513","DEYE Speicher System","In Betrieb","2024-04-04","2024-04-22","Solare Strahlungsenergie",24.75,24,31867,"Messenkamp","(natürliche Person)","ABR927646903949","2024-04-22"]
["SEE977520342005","PV-Anlage","In Betrieb","2024-01-17","2024-03-23","Solare Strahlungsenergie",24,24,31683,"Obernkirchen","(natürliche Person)","ABR946158021286","2024-03-23"]
["SEE930487835690","Hausdach","In Betrieb","2023-08-03","2023-08-07","Solare Strahlungsenergie",27.945,24,31708,"Ahnsen","Knötzsch- Beelenherm GbR","ABR943739090228","2024-01-30"]
["SEE917491005776","PV-Anlage","In Betrieb","2023-07-13","2023-08-03","Solare Strahlungsenergie",24,24,31542,"Bad Nenndorf","(natürliche Person)","ABR907215715012","2023-08-03"]
["SEE998830930041","PV Stallgebäude","In Betrieb","2023-02-01","2023-03-23","Solare Strahlungsenergie",24.32,24,31691,"Helpsen","(natürliche Person)","ABR923384330948","2024-01-30"]
["SEE958741079055","Solardach","In Betrieb","2022-03-23","2022-05-30","Solare Strahlungsenergie",24,24,31688,"Nienstädt","(natürliche Person)","ABR971122176952","2024-01-30"]
["SEE977144718873","brunkhorst1","In Betrieb","2011-06-30","2021-12-16","Solare Strahlungsenergie",25.2,24,31556,"Wölpinghausen","(natürliche Person)","ABR929735239922","2022-01-18"]
["SEE951711023638","SA Lars","In Betrieb","2011-06-30","2021-12-12","Solare Strahlungsenergie",25.08,24,31693,"Hespe","(natürliche Person)","ABR962902688550","2022-01-09"]
["SEE931727411445","Photovoltaik Anlage Thies Spielweg 2","In Betrieb","2010-06-30","2021-01-28","Solare Strahlungsenergie",27.83,24,31749,"Auetal","(natürliche Person)","ABR984511299347","2021-02-27"]
["SEE963118726364","Scheune PV 28,2","In Betrieb","2011-03-01","2021-01-05","Solare Strahlungsenergie",28.2,24,31688,"Nienstädt","(natürliche Person)","ABR933583855630","2021-01-05"]
["SEE913756859276","Halle","In Betrieb","2010-03-22","2020-12-01","Solare Strahlungsenergie",26.64,24,31699,"Beckedorf","(natürliche Person)","ABR927881303245","2020-12-01"]
["SEE993814451178","Dachanlage","In Betrieb","2015-03-31","2020-10-21","Solare Strahlungsenergie",26.01,24,31711,"Luhden","(natürliche Person)","ABR957747322837","2021-01-22"]
["SEE927938892166","Scheune","In Betrieb","2009-08-28","2020-08-12","Solare Strahlungsenergie",30,24,31542,"Bad Nenndorf","(natürliche Person)","ABR903580613861","2020-08-12"]
["SEE993800584712","Stall","In Betrieb","2009-12-16","2020-07-19","Solare Strahlungsenergie",27,24,31702,"Lüdersfeld","(natürliche Person)","ABR954022694825","2021-09-22"]
["SEE984129089866","Hausdach","In Betrieb","2014-05-26","2020-07-17","Solare Strahlungsenergie",24,24,31688,"Nienstädt","(natürliche Person)","ABR970534777757","2020-07-17"]
["SEE981519946402","Maschinenhalle","In Betrieb","2010-06-24","2020-07-05","Solare Strahlungsenergie",26.25,24,31749,"Auetal","(natürliche Person)","ABR987939139769","2020-07-12"]
["SEE902857157824","Photovoltaik-Anlage Halle 30a","In Betrieb","2009-12-14","2020-01-04","Solare Strahlungsenergie",29.4,24,31867,"Hülsede","(natürliche Person)","ABR955648273098","2020-01-04"]
["SEE917183753176","ESW-Kreft","In Betrieb","2008-08-29","2019-12-30","Solare Strahlungsenergie",27.9,24,31558,"Hagenburg","Energie-Service-Wunstorf","ABR978271466729","2019-12-30"]
["SEE994414645905","Dorfstr.","In Betrieb","2010-06-11","2019-11-11","Solare Strahlungsenergie",24.15,24,31655,"Stadthagen","(natürliche Person)","ABR923497391881","2022-02-24"]
["SEE965931397752","Solar - Dach","In Betrieb","2009-12-01","2019-04-16","Solare Strahlungsenergie",30.72,24,31558,"Hagenburg","(natürliche Person)","ABR908081184537","2021-11-04"]
["SEE921899538750","Hausdach","In Betrieb","2012-09-29","2021-01-30","Solare Strahlungsenergie",23.94,23.94,31675,"Bückeburg","(natürliche Person)","ABR980667731489","2021-04-09"]
["SEE900167293430","Dachanlage Bückeburg Hauptstr. 38","In Betrieb","2008-09-13","2020-08-19","Solare Strahlungsenergie",23.92,23.92,31675,"Bückeburg","(natürliche Person)","ABR997940738370","2021-08-23"]
["SEE902927576500","zB3","In Betrieb","2020-12-01","2020-12-17","Solare Strahlungsenergie",23.8,23.8,31675,"Bückeburg","(natürliche Person)","ABR985519503276","2021-01-15"]
["SEE995496452719","Hausdach","In Betrieb","2012-11-20","2020-11-10","Solare Strahlungsenergie",25.2,23.8,31710,"Buchholz","(natürliche Person)","ABR977924418832","2020-11-10"]
["SEE915255435999","Dach","In Betrieb","2018-03-27","2020-05-07","Solare Strahlungsenergie",23.8,23.8,31737,"Rinteln","(natürliche Person)","ABR947583688914","2020-05-07"]
["SEE972876359882","Anlage Hof 23,76 KW","In Betrieb","2017-07-18","2021-01-11","Solare Strahlungsenergie",23.76,23.76,31559,"Hohnhorst","(natürliche Person)","ABR978405479151","2021-01-11"]
["SEE930120982064","Halle","In Betrieb","2010-10-13","2020-09-06","Solare Strahlungsenergie",23.76,23.76,31552,"Apelern","(natürliche Person)","ABR963959414925","2021-01-18"]
["SEE930903279329",2221176,"In Betrieb","2024-01-10","2024-01-25","Solare Strahlungsenergie",28.094999999999999,23.5,31655,"Stadthagen","(natürliche Person)","ABR967101403997","2024-01-25"]
["SEE913816516736",2220267,"In Betrieb","2023-06-26","2023-07-14","Solare Strahlungsenergie",27.75,23.5,31693,"Hespe","(natürliche Person)","ABR965777245392","2023-07-14"]
["SEE925752549990","Wöpking 1","In Betrieb","2013-08-22","2021-01-27","Solare Strahlungsenergie",23.5,23.5,31675,"Bückeburg","(natürliche Person)","ABR975958616934","2021-09-30"]
["SEE909899023896","Hausdach Tulpenweg 2","In Betrieb","2020-09-09","2020-09-10","Solare Strahlungsenergie",26.24,23.5,31555,"Suthfeld","(natürliche Person)","ABR977568171858","2023-08-29"]
["SEE981704886100","PV13191","In Betrieb","2023-06-29","2023-07-04","Solare Strahlungsenergie",23.49,23.49,31691,"Seggebruch","(natürliche Person)","ABR906381282762","2023-07-04"]
["SEE953180400422","PV Hülshagen 36","In Betrieb","2009-12-21","2019-06-23","Solare Strahlungsenergie",29.7,23.4,31714,"Lauenhagen","(natürliche Person)","ABR927728053302","2021-11-20"]
["SEE939033815797","PV-Anlage Haste","In Betrieb","2010-12-27","2020-08-26","Solare Strahlungsenergie",25.65,23.3,31559,"Haste","(natürliche Person)","ABR957917199429","2021-01-28"]
["SEE901140159293","Wasch Center Lauenau","In Betrieb","2016-07-14","2021-04-06","Solare Strahlungsenergie",29.9,23.1,31867,"Lauenau","Wasch Center Lauenau","ABR991968037255","2021-05-07"]
["SEE937597458863","Karin Krömer Volksdorf 38","In Betrieb","2012-03-08","2021-12-28","Solare Strahlungsenergie",23.04,23.04,31715,"Meerbeck","(natürliche Person)","ABR907826751522","2022-04-14"]
["SEE946735303293","Hof-Dach Anlage  klein","In Betrieb","2011-11-29","2021-01-31","Solare Strahlungsenergie",23.04,23.04,31867,"Lauenau","(natürliche Person)","ABR906488871982","2021-09-02"]
["SEE970247389100","VE Schaumburger Str.","In Betrieb","2010-06-21","2021-01-29","Solare Strahlungsenergie",23.04,23.04,31675,"Bückeburg","Firma DA Solarstromanlagen Bbg. GmbH & Co.KG","ABR971615952834","2021-04-12"]
["SEE984234437576","Pultdach Erweiterung","In Betrieb","2019-12-28","2020-07-20","Solare Strahlungsenergie",23.04,23.04,31710,"Buchholz","(natürliche Person)","ABR945429406128","2024-01-30"]
["SEE900790739862","LS59","In Betrieb","2024-01-23","2024-01-23","Solare Strahlungsenergie",24.4,23,31552,"Rodenberg","(natürliche Person)","ABR967980532252","2024-01-23"]
["SEE965719614798","Anbau/Haupthaus/Garage","In Betrieb","2013-10-07","2022-01-03","Solare Strahlungsenergie",24.48,23,31691,"Seggebruch","(natürliche Person)","ABR958250500538","2022-02-10"]
["SEE903040889508","Scheune","In Betrieb","2011-06-07","2021-12-29","Solare Strahlungsenergie",23.97,23,31719,"Wiedensahl","(natürliche Person)","ABR996946492637","2022-03-16"]
["SEE924779479709","PV-Anlage","In Betrieb","2012-03-27","2021-12-20","Solare Strahlungsenergie",23.5,23,31712,"Niedernwöhren","(natürliche Person)","ABR914579823680","2022-02-07"]
["SEE906073754485","Gehrenbreite","In Betrieb","2012-03-28","2021-01-06","Solare Strahlungsenergie",25.175000000000001,23,31542,"Bad Nenndorf","Drewes Datenkommunikations","ABR970780570218","2021-01-13"]
["SEE983248811822","Koller","In Betrieb","2011-12-09","2021-01-01","Solare Strahlungsenergie",23.5,23,31655,"Stadthagen","(natürliche Person)","ABR997189420012","2021-03-16"]
["SEE979960754301","Pferdebewegungshalle","In Betrieb","2010-06-16","2020-11-25","Solare Strahlungsenergie",27.95,23,31718,"Pollhagen","(natürliche Person)","ABR987029589177","2021-02-11"]
["SEE960357967589","Anlage Bad Nenndorf","In Betrieb","2012-03-30","2020-08-07","Solare Strahlungsenergie",23.44,23,31542,"Bad Nenndorf","(natürliche Person)","ABR904000791688","2021-09-14"]
["SEE981010222562","Kuhstall","In Betrieb","2010-06-02","2020-01-05","Solare Strahlungsenergie",29.9,23,31717,"Nordsehl","(natürliche Person)","ABR924254268286","2020-01-05"]
["SEE934357059476","Kirchhorster Sonenstrom","In Betrieb","2005-12-07","2019-06-03","Solare Strahlungsenergie",29.6,23,31691,"Helpsen","Kirchhorster Sonnenstrom GbR","ABR922664593301","2021-01-22"]
["SEE955416501880","PV Halle","In Betrieb","2009-12-11","2021-01-31","Solare Strahlungsenergie",24.48,22.9,31558,"Hagenburg","Rakelbusch Grundstücksverwaltungs GmbH & Co. KG","ABR912023206409","2024-02-21"]
["SEE908293290750","BP-Kraftwerk","In Betrieb","2010-04-29","2020-05-24","Solare Strahlungsenergie",27.6,22.8,31749,"Auetal","(natürliche Person)","ABR909335402988","2020-05-24"]
["SEE965134192253","Energiewende","In Betrieb","2012-10-23","2020-12-13","Solare Strahlungsenergie",26.6,22.6,31556,"Wölpinghausen","(natürliche Person)","ABR952615031552","2022-05-30"]
["SEE922149625398","Wandanlage","In Betrieb","2017-07-15","2020-10-21","Solare Strahlungsenergie",22.6,22.6,31711,"Luhden","(natürliche Person)","ABR957747322837","2021-09-04"]
["SEE920125342741","Deinsen","In Betrieb","2008-08-17","2019-05-20","Solare Strahlungsenergie",26.82,22.6,31691,"Seggebruch","(natürliche Person)","ABR904462641040","2021-01-27"]
["SEE958567482732","PV zu Hause","In Betrieb","2010-05-19","2020-09-04","Solare Strahlungsenergie",26.32,22.5,31655,"Stadthagen","(natürliche Person)","ABR994666634818","2022-05-25"]
["SEE936556160137","Haus-+ Anbaudach","In Betrieb","2013-04-09","2020-07-18","Solare Strahlungsenergie",23.97,22.5,31542,"Bad Nenndorf","(natürliche Person)","ABR929488917870","2023-07-26"]
["SEE984026300255","PV RINTELN-Klatt","In Betrieb","2008-06-12","2020-11-03","Solare Strahlungsenergie",24.66,22.4,31737,"Rinteln","(natürliche Person)","ABR945129485775","2020-11-04"]
["SEE986889345169",11442,"In Betrieb","2011-12-22","2020-07-27","Solare Strahlungsenergie",26,22.2,31714,"Lauenhagen","(natürliche Person)","ABR983964760596","2021-09-09"]
["SEE924998282869","PV Module","In Betrieb","2024-06-28","2024-07-04","Solare Strahlungsenergie",24.8,22.1,31737,"Rinteln","(natürliche Person)","ABR954696933299","2024-07-04"]
["SEE916282888864",2020039,"In Betrieb","2021-04-29","2022-01-12","Solare Strahlungsenergie",22.08,22.08,31655,"Stadthagen","(natürliche Person)","ABR913341424544","2024-01-30"]
["SEE974812747357","Dobbelstein2011","In Betrieb","2011-06-20","2020-05-04","Solare Strahlungsenergie",22.08,22.08,31737,"Rinteln","(natürliche Person)","ABR905906348105","2020-05-06"]
["SEE911952203855","Carport","In Betrieb","2013-08-15","2021-12-15","Solare Strahlungsenergie",22.074999999999999,22.074999999999999,31675,"Bückeburg","(natürliche Person)","ABR950421146781","2021-12-15"]
["SEE938649531466","PV Steil","In Planung",null,"2024-04-30","Solare Strahlungsenergie",23.375,22,31702,"Lüdersfeld","(natürliche Person)","ABR962758973138","2024-06-14"]
["SEE944147358832","PV_Wohnhaus","In Betrieb","2023-11-06","2024-04-09","Solare Strahlungsenergie",24.64,22,31749,"Auetal","(natürliche Person)","ABR951280249187","2024-05-27"]
["SEE943982120215",2220732,"In Betrieb","2023-11-15","2023-11-29","Solare Strahlungsenergie",24.484999999999999,22,31737,"Rinteln","(natürliche Person)","ABR912838419599","2024-01-05"]
["SEE934338086736","Hausdach","In Betrieb","2023-06-02","2023-06-29","Solare Strahlungsenergie",24.36,22,31542,"Bad Nenndorf","(natürliche Person)","ABR948054836902","2023-10-18"]
["SEE907976057611","PV Wohnhaus2023","In Betrieb","2023-03-23","2023-03-23","Solare Strahlungsenergie",23.24,22,31691,"Helpsen","(natürliche Person)","ABR901957584028","2023-03-23"]
["SEE907348667134","Hausdach","In Betrieb","2022-08-12","2022-08-13","Solare Strahlungsenergie",23.5,22,31749,"Auetal","(natürliche Person)","ABR930145059116","2022-08-24"]
["SEE941314653998",2120528,"In Betrieb","2022-02-03","2022-03-09","Solare Strahlungsenergie",24.42,22,31552,"Rodenberg","(natürliche Person)","ABR933722173823","2024-01-30"]
["SEE999754160866","Photovoltaikanlage Volksdorf 55","In Betrieb","2009-07-31","2022-01-20","Solare Strahlungsenergie",25.3,22,31715,"Meerbeck","(natürliche Person)","ABR956378417042","2022-02-17"]
["SEE969049920390","PV_Wohnhaus","In Betrieb","2021-09-03","2021-11-22","Solare Strahlungsenergie",24.48,22,31737,"Rinteln","(natürliche Person)","ABR914414131826","2021-12-17"]
["SEE986224147014","Scheunen Dach","In Betrieb","2004-11-30","2021-01-14","Solare Strahlungsenergie",26.25,22,31559,"Hohnhorst","(natürliche Person)","ABR900942151672","2021-02-20"]
["SEE989531737909","Sportheim","In Betrieb","2011-06-30","2020-12-07","Solare Strahlungsenergie",29.97,22,31555,"Suthfeld","(natürliche Person)","ABR905527955713","2024-04-13"]
["SEE997805075473","Solaranlage 2020","In Betrieb","2020-06-20","2020-09-04","Solare Strahlungsenergie",24.12,22,31558,"Hagenburg","(natürliche Person)","ABR909829478840","2024-01-30"]
["SEE948175635699","Horstweg, Meinsen","In Betrieb","2007-06-25","2020-07-21","Solare Strahlungsenergie",26,22,31675,"Bückeburg","Solargemeinschaft Meinsen-Warber GbR","ABR909295901897","2020-07-21"]
["SEE981136405009","Anlage Kurze Straße","In Betrieb","2010-06-24","2020-03-01","Solare Strahlungsenergie",23.76,22,31749,"Auetal","(natürliche Person)","ABR960708264008","2020-03-01"]
["SEE993957339456","Betrieb","In Betrieb","2011-10-07","2020-02-13","Solare Strahlungsenergie",22.42,22,31749,"Auetal","(natürliche Person)","ABR958651196156","2020-02-13"]
["SEE998330192130","Petzen10","In Betrieb","2010-05-10","2019-10-03","Solare Strahlungsenergie",24.48,22,31675,"Bückeburg","(natürliche Person)","ABR934880608783","2021-04-07"]
["SEE937626890954","PV-Anlage - 2019","In Betrieb","2019-09-12","2019-09-13","Solare Strahlungsenergie",22.23,22,31675,"Bückeburg","(natürliche Person)","ABR933807768906","2024-01-30"]
["SEE942562969367","SolarEdge 24,375kWp","In Betrieb","2019-03-21","2019-03-28","Solare Strahlungsenergie",24.375,22,31737,"Rinteln","(natürliche Person)","ABR977380185002","2019-03-29"]
["SEE948823751900","Stall","In Betrieb","2011-10-25","2019-05-10","Solare Strahlungsenergie",21.85,21.85,31707,"Heeßen","(natürliche Person)","ABR954494763241","2024-01-30"]
["SEE991999456520","Grundschule Nord Turnhalle","In Betrieb","2005-06-15","2020-06-11","Solare Strahlungsenergie",27.25,21.8,31737,"Rinteln","Solargemeinschaft Rinteln GbR 1","ABR997389794357","2020-06-28"]
["SEE929134731904","Hausdach West u. Ostseite","In Betrieb","2018-10-22","2022-01-12","Solare Strahlungsenergie",21.76,21.76,31553,"Auhagen","(natürliche Person)","ABR936073643052","2022-05-20"]
["SEE920358635122","Dach PV Anlage","In Betrieb","2021-02-09","2021-02-15","Solare Strahlungsenergie",25.795000000000002,21.7,31556,"Wölpinghausen","(natürliche Person)","ABR961695050452","2024-01-30"]
["SEE915791285737","Gästehaus Schewe","In Betrieb","2012-03-30","2021-12-15","Solare Strahlungsenergie",24.75,21.6,31708,"Ahnsen","(natürliche Person)","ABR979167520105","2022-02-24"]
["SEE974612532528","maxundmoritz","In Betrieb","2010-09-27","2021-01-31","Solare Strahlungsenergie",23.23,21.6,31719,"Wiedensahl","(natürliche Person)","ABR909567091820","2021-10-16"]
["SEE951811901737","PV Anlage Dach","In Betrieb","2024-04-01","2024-04-03","Solare Strahlungsenergie",21.5,21.5,31683,"Obernkirchen","(natürliche Person)","ABR967960724295","2024-04-03"]
["SEE913517706245","Scheune N","In Betrieb","2009-12-02","2020-12-17","Solare Strahlungsenergie",24.44,21.5,31712,"Niedernwöhren","(natürliche Person)","ABR995512157499","2020-12-17"]
["SEE979530899142",2221340,"In Betrieb","2023-06-15","2023-07-04","Solare Strahlungsenergie",21.42,21.42,31688,"Nienstädt","(natürliche Person)","ABR965295261126","2023-07-04"]
["SEE977003021229",2121137,"In Betrieb","2022-06-13","2022-07-06","Solare Strahlungsenergie",27.75,21.2,31737,"Rinteln","(natürliche Person)","ABR977878652139","2022-07-06"]
["SEE941256838644","Dach Seggebruch","In Planung",null,"2022-06-16","Solare Strahlungsenergie",21.2,21.2,31691,"Seggebruch","(natürliche Person)","ABR930531487769","2022-06-16"]
["SEE964377264024","Wohnhaus","In Betrieb","2010-09-28","2020-12-27","Solare Strahlungsenergie",21.6,21.2,31655,"Stadthagen","(natürliche Person)","ABR970719405123","2024-01-30"]
["SEE930585837220","Solar Gebäude","In Betrieb","2017-05-18","2020-12-03","Solare Strahlungsenergie",21.17,21.17,31737,"Rinteln","(natürliche Person)","ABR994506853577","2020-12-03"]
["SEE963160020793","Regine Dargel","In Betrieb","2023-10-11","2024-03-11","Solare Strahlungsenergie",21,21,31675,"Bückeburg","(natürliche Person)","ABR938650715510","2024-03-11"]
["SEE908307914252","PV-Anlage","In Betrieb","2023-09-04","2023-09-04","Solare Strahlungsenergie",23.37,21,31737,"Rinteln","Burghof-Klinik","ABR989181435484","2023-10-07"]
["SEE978325871233",2122359,"In Betrieb","2023-01-12","2023-02-06","Solare Strahlungsenergie",24.375,21,31675,"Bückeburg","(natürliche Person)","ABR949583662277","2023-09-21"]
["SEE959150058587","PV-Anlage 2022","In Betrieb","2022-01-06","2022-01-06","Solare Strahlungsenergie",26.25,21,31655,"Stadthagen","(natürliche Person)","ABR987521131737","2024-01-30"]
["SEE941208177418","PV-Anlage","In Betrieb","2010-06-23","2021-01-11","Solare Strahlungsenergie",24.15,21,31655,"Stadthagen","(natürliche Person)","ABR983264596420","2021-09-20"]
["SEE958461828353","Hausdach","In Betrieb","2009-11-05","2020-12-29","Solare Strahlungsenergie",21.12,21,31715,"Meerbeck","Vehling Grundstücksverwaltung GmbH & Co.","ABR970385066239","2021-10-10"]
["SEE996682486204","Maschinenhalle","In Betrieb","2009-12-04","2020-09-30","Solare Strahlungsenergie",21.78,21,31749,"Auetal","(natürliche Person)","ABR939800960248","2020-11-27"]
["SEE939824015801","Halle","In Betrieb","2010-06-16","2020-09-25","Solare Strahlungsenergie",21.06,21,31749,"Auetal","(natürliche Person)","ABR916967411448","2020-10-09"]
["SEE961408642608","Voba Marktstr.7","In Betrieb","2020-02-25","2020-08-31","Solare Strahlungsenergie",24.75,21,31655,"Stadthagen","Volksbank Hameln-Stadthagen","ABR914455458807","2021-02-16"]
["SEE900200265066","Hausdach","In Betrieb","2009-11-12","2020-08-15","Solare Strahlungsenergie",21.32,21,31552,"Apelern","(natürliche Person)","ABR976183019514","2020-08-15"]
["SEE973634988238","ABR953233169122","In Betrieb","2009-12-22","2020-07-23","Solare Strahlungsenergie",21.6,21,31749,"Auetal","(natürliche Person)","ABR953233169122","2020-07-23"]
["SEE941645865459","Bartels Pflanzenhof Hartwig","In Betrieb","2010-03-23","2020-07-20","Solare Strahlungsenergie",23,21,31655,"Stadthagen","(natürliche Person)","ABR935261544959","2020-07-20"]
["SEE944275380422","30KWP 31693 Hespe","In Betrieb","2020-05-27","2020-06-08","Solare Strahlungsenergie",29.97,21,31693,"Hespe","(natürliche Person)","ABR929528588695","2021-09-18"]
["SEE953377633466","solarhof","In Betrieb","2009-06-25","2019-02-04","Solare Strahlungsenergie",21.78,21,31559,"Haste","(natürliche Person)","ABR921337659900","2019-07-24"]
["SEE902685202031","Hausdach","In Betrieb","2019-01-14","2019-03-18","Solare Strahlungsenergie",20.96,20.96,31691,"Helpsen","(natürliche Person)","ABR993344279181","2021-04-15"]
["SEE949458450732","Hausdach17","In Betrieb","2010-09-30","2020-10-24","Solare Strahlungsenergie",20.925000000000001,20.925000000000001,31702,"Lüdersfeld","(natürliche Person)","ABR979849576024","2020-10-24"]
["SEE911880778883","Winter2010","In Betrieb","2010-12-14","2021-01-19","Solare Strahlungsenergie",30.37,20.7,31867,"Messenkamp","(natürliche Person)","ABR917237972133","2021-05-18"]
["SEE988105170296","Herbst2010","In Betrieb","2010-09-29","2021-01-13","Solare Strahlungsenergie",37.950000000000003,20.7,31867,"Messenkamp","(natürliche Person)","ABR917237972133","2021-05-06"]
["SEE938367868141","Scheune","In Betrieb","2009-11-30","2020-11-13","Solare Strahlungsenergie",20.7,20.7,31737,"Rinteln","(natürliche Person)","ABR953293472385","2020-11-13"]
["SEE968570397107","Stall","In Betrieb","2010-11-24","2020-06-20","Solare Strahlungsenergie",20.7,20.7,31737,"Rinteln","(natürliche Person)","ABR993784965187","2020-06-26"]
["SEE904414583459","Scheune","In Betrieb","2009-12-28","2020-05-16","Solare Strahlungsenergie",22.08,20.5,31749,"Auetal","(natürliche Person)","ABR992029300912","2020-05-16"]
["SEE953415092712","Photovoltaikanlage2012","In Betrieb","2012-12-21","2019-02-24","Solare Strahlungsenergie",20.399999999999999,20.399999999999999,31688,"Nienstädt","(natürliche Person)","ABR980869917100","2020-10-12"]
["SEE953601725141","Hausdach","In Betrieb","2023-03-23","2023-06-04","Solare Strahlungsenergie",20.350000000000001,20.350000000000001,31552,"Rodenberg","(natürliche Person)","ABR910775433159","2023-10-13"]
["SEE954760687479","Scheune","In Betrieb","2018-01-11","2021-01-14","Solare Strahlungsenergie",20.350000000000001,20.350000000000001,31556,"Wölpinghausen","(natürliche Person)","ABR925682119638","2021-01-14"]
["SEE932345728731","Scheune","In Betrieb","2014-07-16","2021-12-10","Solare Strahlungsenergie",20.28,20.28,31691,"Helpsen","(natürliche Person)","ABR970465670226","2021-12-10"]
["SEE971294213356","PV-Seck","In Betrieb","2021-11-18","2021-11-26","Solare Strahlungsenergie",20.25,20.25,31867,"Pohle","(natürliche Person)","ABR932496243640","2024-01-30"]
["SEE984469974167","Lexion","In Betrieb","2010-05-25","2020-09-09","Solare Strahlungsenergie",20.239999999999998,20.239999999999998,31749,"Auetal","(natürliche Person)","ABR926454407120","2020-09-09"]
["SEE993802437559","Solaranlage Halle","In Betrieb","2012-06-12","2021-12-27","Solare Strahlungsenergie",22.09,20.2,31691,"Helpsen","(natürliche Person)","ABR981762896059","2022-02-07"]
["SEE908132730089","Schwarze-Schilling 2012","In Betrieb","2012-09-24","2020-10-28","Solare Strahlungsenergie",22.08,20.2,31675,"Bückeburg","(natürliche Person)","ABR991532159017","2020-10-28"]
["SEE922737906014","Scheune","In Betrieb","2006-12-03","2020-07-20","Solare Strahlungsenergie",23.1,20.2,31683,"Obernkirchen","(natürliche Person)","ABR952161161239","2020-07-20"]
["SEE989758365930","Selliendorf08","In Betrieb","2008-04-20","2019-10-03","Solare Strahlungsenergie",24,20.2,31675,"Bückeburg","(natürliche Person)","ABR934880608783","2024-01-02"]
["SEE903380223703",2231124,"In Betrieb","2024-06-25","2024-07-02","Solare Strahlungsenergie",28.38,20,31542,"Bad Nenndorf","(natürliche Person)","ABR930452603248","2024-07-02"]
["SEE938120659115","PV-Kuhne-Exter","In Betrieb","2024-01-11","2024-06-24","Solare Strahlungsenergie",24.19,20,31737,"Rinteln","(natürliche Person)","ABR965411411954","2024-06-24"]
["SEE965825070396","ZachowGrowattmitSpeicher","In Betrieb","2024-06-06","2024-06-20","Solare Strahlungsenergie",20.8,20,31558,"Hagenburg","(natürliche Person)","ABR947990580979","2024-06-20"]
["SEE963900880304","PV Anlage Wohnhaus","In Betrieb","2024-06-06","2024-06-15","Solare Strahlungsenergie",22.3,20,31749,"Auetal","(natürliche Person)","ABR985115443389","2024-06-20"]
["SEE934931902280","Mensching","In Betrieb","2023-11-27","2024-06-14","Solare Strahlungsenergie",25.8,20,31675,"Bückeburg","(natürliche Person)","ABR973187299249","2024-06-14"]
["SEE924764108409","PV Mietshaus","In Betrieb","2024-06-14","2024-06-14","Solare Strahlungsenergie",20.399999999999999,20,31683,"Obernkirchen","(natürliche Person)","ABR943391915921","2024-06-14"]
["SEE988816537074","PV-Green","In Betrieb","2024-06-04","2024-06-04","Solare Strahlungsenergie",20.09,20,31553,"Sachsenhagen","PV Green GmbH","ABR983908654929","2024-06-04"]
["SEE928436461762",2221141,"In Betrieb","2024-05-02","2024-05-23","Solare Strahlungsenergie",23.49,20,31675,"Bückeburg","(natürliche Person)","ABR926850227964","2024-05-23"]
["SEE925289019744","Lueking","In Betrieb","2024-04-24","2024-05-16","Solare Strahlungsenergie",20.68,20,31688,"Nienstädt","(natürliche Person)","ABR927557631931","2024-05-16"]
["SEE903078819850","Photovoltaikanlage","In Betrieb","2024-04-30","2024-05-08","Solare Strahlungsenergie",22.36,20,31552,"Rodenberg","(natürliche Person)","ABR922769078826","2024-05-08"]
["SEE905169403962",2221668,"In Betrieb","2024-03-12","2024-04-10","Solare Strahlungsenergie",22.5,20,31691,"Helpsen","(natürliche Person)","ABR967782988387","2024-04-10"]
["SEE960041291099","Deisterstr. 1 ,31552 Rodenberg","In Betrieb","2023-02-01","2024-03-26","Solare Strahlungsenergie",24.75,20,31552,"Rodenberg","Gemeinde Rodenberg","ABR918642516158","2024-04-10"]
["SEE916333064001","NS48S-PV","In Betrieb","2024-01-26","2024-02-28","Solare Strahlungsenergie",20.75,20,31655,"Stadthagen","(natürliche Person)","ABR928061435954","2024-02-28"]
["SEE903564121801","PV-Kastning","In Betrieb","2024-02-08","2024-02-16","Solare Strahlungsenergie",21.12,20,31552,"Rodenberg","FB Filter Bau GmbH","ABR985126010808","2024-02-16"]
["SEE975420148970","PV-Green","In Betrieb","2024-01-31","2024-01-31","Solare Strahlungsenergie",24.94,20,31542,"Bad Nenndorf","(natürliche Person)","ABR983725567617","2024-01-31"]
["SEE976189647797",2220528,"In Betrieb","2023-11-09","2023-12-01","Solare Strahlungsenergie",24.9,20,31683,"Obernkirchen","(natürliche Person)","ABR986394301858","2023-12-01"]
["SEE999070414513","Projekt2","In Betrieb","2023-11-06","2023-11-29","Solare Strahlungsenergie",29,20,31737,"Rinteln","(natürliche Person)","ABR927877830991","2023-11-29"]
["SEE913555211398","PV - Anlage","In Betrieb","2023-11-24","2023-11-28","Solare Strahlungsenergie",22.4,20,31655,"Stadthagen","(natürliche Person)","ABR939302583457","2023-11-28"]
["SEE958045122150","Gartenstr. 18, Lauenau PV Anlage","In Betrieb","2023-11-27","2023-11-27","Solare Strahlungsenergie",24.75,20,31867,"Lauenau","Samtgemeinde Rodenberg","ABR923026423649","2024-05-06"]
["SEE961012465761","PV Beckedorf","In Betrieb","2023-11-18","2023-11-23","Solare Strahlungsenergie",20.16,20,31553,"Sachsenhagen","(natürliche Person)","ABR961926008344","2023-11-23"]
["SEE963417754570","PV-Green","In Betrieb","2023-11-06","2023-11-06","Solare Strahlungsenergie",20.88,20,31675,"Bückeburg","(natürliche Person)","ABR902259755710","2023-11-06"]
["SEE907115232121","Kampstraße 15","In Betrieb","2023-09-04","2023-09-12","Solare Strahlungsenergie",21.45,20,31655,"Stadthagen","Fa. Hartmann GmbH","ABR968143684160","2024-07-03"]
["SEE940048459111",2230007,"In Betrieb","2023-07-25","2023-08-21","Solare Strahlungsenergie",24.704999999999998,20,31675,"Bückeburg","(natürliche Person)","ABR952380122813","2023-08-21"]
["SEE978879231699","Solarfarm DP","In Betrieb","2023-07-27","2023-08-03","Solare Strahlungsenergie",25,20,31675,"Bückeburg","(natürliche Person)","ABR919203256292","2024-02-19"]
["SEE999206033526","PV-Hausdach","In Betrieb","2023-07-13","2023-08-01","Solare Strahlungsenergie",29.64,20,31542,"Bad Nenndorf","(natürliche Person)","ABR961076588369","2023-08-01"]
["SEE953485169758","BV Hohnhorst ADK5","In Betrieb","2023-07-28","2023-07-28","Solare Strahlungsenergie",24.75,20,31559,"Hohnhorst","Elektro Schulz","ABR985554930914","2023-07-28"]
["SEE937739667283","Gewerbehalle","In Betrieb","2023-07-20","2023-07-23","Solare Strahlungsenergie",24.6,20,31553,"Sachsenhagen","(natürliche Person)","ABR955599724502","2024-01-30"]
["SEE919907800852","ABR944105957954","In Betrieb","2023-07-03","2023-07-17","Solare Strahlungsenergie",20.25,20,31552,"Rodenberg","Hartmann Rodenberg GmbH& Co.KG.","ABR944105957954","2024-06-25"]
["SEE970204466707","PV-Anlage 24 kWp","In Betrieb","2023-07-05","2023-07-11","Solare Strahlungsenergie",24,20,31552,"Apelern","(natürliche Person)","ABR970171320330","2023-10-18"]
["SEE950068052704",2221395,"In Betrieb","2023-06-12","2023-07-04","Solare Strahlungsenergie",22.68,20,31749,"Auetal","(natürliche Person)","ABR965295261126","2023-07-26"]
["SEE939593749402","Hausdach","In Betrieb","2023-06-26","2023-07-03","Solare Strahlungsenergie",20.79,20,31688,"Nienstädt","(natürliche Person)","ABR959956118812","2023-11-22"]
["SEE958974262033","Scheune Ost / West","In Betrieb","2023-06-20","2023-06-20","Solare Strahlungsenergie",22.4,20,31711,"Luhden","(natürliche Person)","ABR981268408428","2024-06-04"]
["SEE906574915293","Bürgerhaus Haste","In Betrieb","2023-06-15","2023-06-20","Solare Strahlungsenergie",24.3,20,31559,"Haste","Gemeinde Haste","ABR984684314564","2023-06-20"]
["SEE980066757332","PV-Green","In Betrieb","2023-06-19","2023-06-19","Solare Strahlungsenergie",23.94,20,31655,"Stadthagen","(natürliche Person)","ABR913326403632","2023-06-19"]
["SEE933045067892","Jacob, Engern","In Betrieb","2023-03-02","2023-06-11","Solare Strahlungsenergie",20.5,20,31737,"Rinteln","(natürliche Person)","ABR943107152831","2023-12-20"]
["SEE929458381939",2221393,"In Betrieb","2023-05-10","2023-06-07","Solare Strahlungsenergie",24.36,20,31712,"Niedernwöhren","(natürliche Person)","ABR931437921043","2023-06-07"]
["SEE911796790832",2122525,"In Betrieb","2023-05-09","2023-06-05","Solare Strahlungsenergie",24,20,31737,"Rinteln","(natürliche Person)","ABR937958071533","2023-06-07"]
["SEE930932825337","PV-Dacherweiterung","In Betrieb","2023-06-02","2023-06-02","Solare Strahlungsenergie",20,20,31552,"Rodenberg","(natürliche Person)","ABR913312272457","2024-05-21"]
["SEE995327812750","Hausdach","In Betrieb","2023-05-17","2023-05-26","Solare Strahlungsenergie",23.7,20,31707,"Heeßen","(natürliche Person)","ABR966478382720","2024-06-11"]
["SEE921152526975","PV","In Betrieb","2023-04-25","2023-05-16","Solare Strahlungsenergie",20.91,20,31542,"Bad Nenndorf","(natürliche Person)","ABR915514030903","2023-05-16"]
["SEE912208709404","Farm Heveserstr. Eigenstrom Bat","In Betrieb","2023-04-24","2023-04-30","Solare Strahlungsenergie",25,20,31675,"Bückeburg","(natürliche Person)","ABR935281134512","2023-04-30"]
["SEE995145932739","PV-Green","In Betrieb","2023-02-28","2023-04-14","Solare Strahlungsenergie",24,20,31655,"Stadthagen","(natürliche Person)","ABR910823722617","2023-04-14"]
["SEE983962028926","PV-Anlage 20kW SMA","In Betrieb","2023-04-12","2023-04-12","Solare Strahlungsenergie",21.84,20,31542,"Bad Nenndorf","(natürliche Person)","ABR905896308790","2023-11-29"]
["SEE988197965442","PV-Gretkiewicz","In Betrieb","2023-04-06","2023-04-11","Solare Strahlungsenergie",29.97,20,31552,"Rodenberg","Auto Service Rodenberg","ABR950864431246","2023-04-11"]
["SEE992309852476","PV Opa Kompletteinspeisung","In Betrieb","2023-03-14","2023-03-28","Solare Strahlungsenergie",21.465,20,31719,"Wiedensahl","(natürliche Person)","ABR917096280080","2023-12-06"]
["SEE969767134116","Solarhalle 2","In Betrieb","2023-03-20","2023-03-23","Solare Strahlungsenergie",24.32,20,31737,"Rinteln","(natürliche Person)","ABR926167719763","2023-04-20"]
["SEE915890779540","PVGreen","In Betrieb","2023-02-08","2023-02-08","Solare Strahlungsenergie",25.6,20,31553,"Auhagen","(natürliche Person)","ABR977727618125","2023-10-17"]
["SEE922605463472","Autarkie 2.0","In Betrieb","2023-01-17","2022-09-19","Solare Strahlungsenergie",21.6,20,31867,"Messenkamp","(natürliche Person)","ABR956344657649","2023-03-02"]
["SEE952669808698","ADR","In Betrieb","2022-04-29","2022-09-14","Solare Strahlungsenergie",22.44,20,31700,"Heuerßen","(natürliche Person)","ABR978417067346","2024-01-30"]
["SEE919120249414","Hausdach","In Betrieb","2022-09-05","2022-09-13","Solare Strahlungsenergie",20.52,20,31683,"Obernkirchen","(natürliche Person)","ABR965909297329","2023-07-13"]
["SEE968069160809","PVGreen","In Betrieb","2022-09-01","2022-09-13","Solare Strahlungsenergie",20,20,31553,"Auhagen","(natürliche Person)","ABR978310515838","2024-01-30"]
["SEE964208842780","Dachkraftwerk","In Betrieb","2022-07-27","2022-07-28","Solare Strahlungsenergie",21.09,20,31655,"Stadthagen","(natürliche Person)","ABR903864132378","2023-04-14"]
["SEE924165055562","SONNE IGG-V3L","In Betrieb","2022-06-08","2022-06-09","Solare Strahlungsenergie",22.91,20,31556,"Wölpinghausen","Sunvigo Energy I GmbH","ABR922330502361","2022-06-09"]
["SEE906709861204","PV-Riechers","In Betrieb","2022-04-01","2022-04-20","Solare Strahlungsenergie",24.375,20,31552,"Apelern","(natürliche Person)","ABR943545667553","2024-01-30"]
["SEE987760980103","Hausdach","In Betrieb","2021-12-06","2022-02-14","Solare Strahlungsenergie",26.6,20,31683,"Obernkirchen","(natürliche Person)","ABR915008651669","2024-01-30"]
["SEE921852763854","Sonnenkraft","In Betrieb","2021-10-27","2022-02-07","Solare Strahlungsenergie",22.5,20,31553,"Sachsenhagen","(natürliche Person)","ABR929774570901","2024-01-30"]
["SEE902895635575","Anlage Bj.2015","In Betrieb","2015-08-31","2022-01-05","Solare Strahlungsenergie",21.84,20,31717,"Nordsehl","(natürliche Person)","ABR950391386361","2022-01-13"]
["SEE904493699300","PV-Anlage","In Betrieb","2012-03-29","2021-12-28","Solare Strahlungsenergie",20.399999999999999,20,31691,"Helpsen","Samtgemeinde Nienstädt - Samtgemeindewerke -","ABR941954123868","2022-01-06"]
["SEE927176924872",2120145,"In Betrieb","2021-11-15","2021-12-06","Solare Strahlungsenergie",24.14,20,31655,"Stadthagen","(natürliche Person)","ABR976952411761","2024-01-30"]
["SEE982234857516","PV-Anlage","In Betrieb","2021-10-27","2021-11-23","Solare Strahlungsenergie",20.13,20,31749,"Auetal","(natürliche Person)","ABR926634832476","2021-12-23"]
["SEE934903891109","21_31655_Tei_42","In Betrieb","2021-08-31","2021-09-14","Solare Strahlungsenergie",21.66,20,31655,"Stadthagen","Solarimo GmbH","ABR945486862196","2022-10-29"]
["SEE928040124657",2120024,"In Betrieb","2021-08-19","2021-09-06","Solare Strahlungsenergie",20.100000000000001,20,31867,"Pohle","(natürliche Person)","ABR916443104215","2021-11-10"]
["SEE964693166606",2020798,"In Betrieb","2021-03-25","2021-04-16","Solare Strahlungsenergie",20.77,20,31867,"Pohle","(natürliche Person)","ABR918178546940","2024-01-30"]
["SEE953155600543","Zentrum 1-2011","In Betrieb","2011-12-14","2021-03-21","Solare Strahlungsenergie",21.15,20,31683,"Obernkirchen","Leinert GbR","ABR965948265082","2021-04-28"]
["SEE973677278310","Hausdach","In Betrieb","2021-01-29","2021-02-20","Solare Strahlungsenergie",23.45,20,31867,"Lauenau","(natürliche Person)","ABR926766109323","2021-05-14"]
["SEE936912294414","Niedernwöhren","In Betrieb","2015-09-30","2021-02-01","Solare Strahlungsenergie",22.88,20,31712,"Niedernwöhren","(natürliche Person)","ABR929866433466","2021-02-11"]
["SEE930336839732","PVA Bosse","In Betrieb","2014-07-30","2021-01-17","Solare Strahlungsenergie",20.100000000000001,20,31655,"Stadthagen","(natürliche Person)","ABR934903135418","2021-02-13"]
["SEE965182818723","Scheunen-Energie","In Betrieb","2010-06-28","2021-01-17","Solare Strahlungsenergie",20.16,20,31556,"Wölpinghausen","(natürliche Person)","ABR975058138374","2021-10-16"]
["SEE962510581113","PV-Vehlen-Scheune","In Betrieb","2013-07-30","2021-01-16","Solare Strahlungsenergie",20,20,31683,"Obernkirchen","(natürliche Person)","ABR971164614085","2021-02-22"]
["SEE943201577370","Wohnhaus","In Betrieb","2012-03-29","2021-01-15","Solare Strahlungsenergie",20.21,20,31542,"Bad Nenndorf","(natürliche Person)","ABR911292001753","2021-02-15"]
["SEE990723680514","Hausdach 20","In Betrieb","2012-03-29","2021-01-12","Solare Strahlungsenergie",20.21,20,31542,"Bad Nenndorf","Oltrogge-Ullrich GbR","ABR934412809985","2021-01-12"]
["SEE924343369634","Jordan Photovoltaikanlage","In Betrieb","2014-09-25","2020-12-18","Solare Strahlungsenergie",20,20,31737,"Rinteln","(natürliche Person)","ABR990670753804","2021-01-07"]
["SEE925068795296","Pferdeauslauf","In Betrieb","2014-02-13","2020-12-16","Solare Strahlungsenergie",20.8,20,31675,"Bückeburg","(natürliche Person)","ABR900991122104","2021-03-30"]
["SEE928495799066","Sonnenschein GbR","In Betrieb","2010-06-25","2020-12-04","Solare Strahlungsenergie",22.44,20,31717,"Nordsehl","Menschings Sonnenschein GbR","ABR967079044024","2023-10-15"]
["SEE974397948446","Strickerei","In Betrieb","2011-12-30","2020-11-20","Solare Strahlungsenergie",20.09,20,31655,"Stadthagen","(natürliche Person)","ABR943115070455","2023-04-13"]
["SEE935116744466","Seilerstraße","In Betrieb","2018-09-20","2020-11-03","Solare Strahlungsenergie",27.14,20,31655,"Stadthagen","(natürliche Person)","ABR916197889161","2020-11-03"]
["SEE902274130066",2020450,"In Betrieb","2020-10-13","2020-11-02","Solare Strahlungsenergie",21.125,20,31737,"Rinteln","(natürliche Person)","ABR940948817370","2020-11-02"]
["SEE986159688446","PV-Anlage","In Betrieb","2014-02-26","2020-10-18","Solare Strahlungsenergie",28.34,20,31542,"Bad Nenndorf","(natürliche Person)","ABR915168453882","2020-10-18"]
["SEE938661702233","PV-Hausanlage","In Betrieb","2012-03-05","2020-10-04","Solare Strahlungsenergie",20.09,20,31699,"Beckedorf","(natürliche Person)","ABR979066198955","2020-10-04"]
["SEE920070007979",2020160,"In Betrieb","2020-08-28","2020-09-11","Solare Strahlungsenergie",26.975000000000001,20,31655,"Stadthagen","(natürliche Person)","ABR967529878650","2024-01-30"]
["SEE971681546715","Ellerbruch","In Betrieb","2014-03-31","2020-09-09","Solare Strahlungsenergie",22.295000000000002,20,31737,"Rinteln","Stadtwerke Rinteln","ABR994837562933","2020-09-09"]
["SEE941952878739","Hausdach und Schuppen","In Betrieb","2018-05-30","2020-09-09","Solare Strahlungsenergie",20.059999999999999,20,31737,"Rinteln","(natürliche Person)","ABR915648182066","2021-01-27"]
["SEE905101018346","Dach Boxenlaufstall","In Betrieb","2014-07-30","2020-09-09","Solare Strahlungsenergie",20.9,20,31749,"Auetal","Irmtraut und Heinrich Bredemeier","ABR941577308680","2020-09-09"]
["SEE907907637431","PV-Anlage Halle","In Betrieb","2013-03-26","2020-09-09","Solare Strahlungsenergie",20.28,20,31749,"Auetal","(natürliche Person)","ABR928998014659","2021-04-15"]
["SEE956829099766","Bauhof An der Bahn","In Betrieb","2011-12-14","2020-09-03","Solare Strahlungsenergie",23.52,20,31691,"Helpsen","Gemeinde Helpsen","ABR993397626062","2020-09-03"]
["SEE947311218604","Marie-Anna-Stift","In Betrieb","2010-06-23","2020-09-03","Solare Strahlungsenergie",22.95,20,31655,"Stadthagen","Ev. Kirchengemeinde St. Martini Stadthagen","ABR935678557801","2024-01-30"]
["SEE937578249534","Anlage1","In Betrieb","2020-08-25","2020-09-01","Solare Strahlungsenergie",20.88,20,31542,"Bad Nenndorf","(natürliche Person)","ABR952684328638","2021-01-17"]
["SEE920469990905","PV-Anlage Hohnhorst","In Betrieb","2010-06-25","2020-08-26","Solare Strahlungsenergie",21.6,20,31559,"Hohnhorst","(natürliche Person)","ABR957917199429","2021-01-23"]
["SEE973751320799","Dachanlage Bückeburg Hauptstr. A38","In Betrieb","2007-12-21","2020-08-19","Solare Strahlungsenergie",22.8,20,31675,"Bückeburg","(natürliche Person)","ABR997940738370","2020-08-19"]
["SEE921105868916","Aufdach","In Betrieb","2009-06-24","2020-08-17","Solare Strahlungsenergie",22.14,20,31702,"Lüdersfeld","(natürliche Person)","ABR981790016757","2020-08-17"]
["SEE989911052271","PV12561","In Betrieb","2020-08-10","2020-08-17","Solare Strahlungsenergie",20.149999999999999,20,31698,"Lindhorst","(natürliche Person)","ABR901883339655","2024-01-30"]
["SEE927680858373","Hausdach","In Betrieb","2011-09-07","2020-08-03","Solare Strahlungsenergie",21.24,20,31707,"Heeßen","(natürliche Person)","ABR930177495227","2020-08-03"]
["SEE918322002742","Fotovoltaik","In Betrieb","2011-12-13","2020-07-28","Solare Strahlungsenergie",20.14,20,31711,"Luhden","(natürliche Person)","ABR952683183290","2021-02-20"]
["SEE905883988202","PV-Anlage Wohngebäude Nr. 10a","In Betrieb","2017-12-20","2020-07-27","Solare Strahlungsenergie",23.76,20,31675,"Bückeburg","HeKe-Vertrieb","ABR901479030096","2021-03-31"]
["SEE930165431893","PV-Anlage Wohnhaus","In Betrieb","2017-10-09","2020-07-27","Solare Strahlungsenergie",21.6,20,31693,"Hespe","(natürliche Person)","ABR900864522727","2020-07-27"]
["SEE946363689172","PV-Anlage Wohngebäude Nr. 10","In Betrieb","2017-08-11","2020-07-26","Solare Strahlungsenergie",22.68,20,31675,"Bückeburg","HeKe-Vertrieb","ABR901479030096","2021-03-30"]
["SEE958986436415","Ohndorf","In Betrieb","2016-06-10","2020-07-24","Solare Strahlungsenergie",21.42,20,31559,"Hohnhorst","(natürliche Person)","ABR943074681747","2020-07-24"]
["SEE941928130755","Halle 1","In Betrieb","2012-05-23","2020-07-22","Solare Strahlungsenergie",22.08,20,31699,"Beckedorf","(natürliche Person)","ABR972289680733","2021-09-08"]
["SEE934949827698",19370,"In Betrieb","2011-03-17","2020-07-21","Solare Strahlungsenergie",23.2,20,31683,"Obernkirchen","(natürliche Person)","ABR939674928146","2020-07-21"]
["SEE901386608371","Scheune","In Betrieb","2012-08-02","2020-07-20","Solare Strahlungsenergie",22.56,20,31675,"Bückeburg","(natürliche Person)","ABR903102683440","2020-07-20"]
["SEE970906015722","Bürgersolaranlage","In Betrieb","2009-05-18","2020-07-18","Solare Strahlungsenergie",23,20,31718,"Pollhagen","Bürgersolaranlage Pollhagen GbR (mbH)","ABR943690808481","2021-08-01"]
["SEE957346669555","SGR1","In Betrieb","2008-08-19","2020-05-27","Solare Strahlungsenergie",22.44,20,31552,"Rodenberg","Solargemeinschaft Rodenberg 1 GbR","ABR900722523743","2020-05-27"]
["SEE937611027334",1921658,"In Betrieb","2020-05-14","2020-05-20","Solare Strahlungsenergie",21.125,20,31552,"Rodenberg","(natürliche Person)","ABR909787963112","2024-01-30"]
["SEE921806659332",1921742,"In Betrieb","2020-05-08","2020-05-19","Solare Strahlungsenergie",23.04,20,31675,"Bückeburg","(natürliche Person)","ABR918325403973","2024-01-30"]
["SEE978673188830","PV-Anlage 2020","In Betrieb","2020-04-30","2020-05-04","Solare Strahlungsenergie",23.12,20,31675,"Bückeburg","(natürliche Person)","ABR934565658348","2024-01-30"]
["SEE978710310286","Sonnenschein","In Betrieb","2015-08-07","2020-04-06","Solare Strahlungsenergie",21.84,20,31717,"Nordsehl","(natürliche Person)","ABR959551977210","2021-11-12"]
["SEE924869080242",1921173,"In Betrieb","2020-01-23","2020-01-30","Solare Strahlungsenergie",21.44,20,31675,"Bückeburg","(natürliche Person)","ABR934643657775","2024-01-30"]
["SEE970380843071",1921013,"In Betrieb","2020-01-07","2020-01-09","Solare Strahlungsenergie",27.2,20,31675,"Bückeburg","(natürliche Person)","ABR943812798676","2024-01-30"]
["SEE969646283980","PV-Halle","In Betrieb","2011-07-18","2019-11-26","Solare Strahlungsenergie",22.2,20,31867,"Messenkamp","Gärtnerei Meyer","ABR925323190606","2019-11-26"]
["SEE993882878501","Marcel Burgemann, Pollhagen","In Betrieb","2019-06-17","2019-06-27","Solare Strahlungsenergie",24.96,20,31718,"Pollhagen","(natürliche Person)","ABR919459275269","2024-01-30"]
["SEE967331277351","PV-Wolf","In Betrieb","2019-06-07","2019-06-16","Solare Strahlungsenergie",26.04,20,31675,"Bückeburg","(natürliche Person)","ABR985067819676","2024-01-30"]
["SEE930014523434","Solaranlage 1 Halle 2015","In Betrieb","2015-11-30","2019-06-10","Solare Strahlungsenergie",22.88,20,31718,"Pollhagen","(natürliche Person)","ABR905884580580","2019-08-28"]
["SEE951763905845","FW Gebäude Hagenburg","In Betrieb","2014-02-04","2019-03-18","Solare Strahlungsenergie",23.75,20,31558,"Hagenburg","Samtgemeinde Sachsenhagen","ABR910030405488","2019-05-28"]
["SEE988412705556","Hausdach","In Betrieb","2014-03-10","2019-02-08","Solare Strahlungsenergie",21.8,20,31693,"Hespe","(natürliche Person)","ABR971016905545","2021-11-11"]
["SEE913993693244","Wilfried - Hespe - PV","In Betrieb","2022-05-27","2022-09-09","Solare Strahlungsenergie",19.98,19.98,31693,"Hespe","(natürliche Person)","ABR927793858499","2024-01-30"]
["SEE928378338016","PV-Anlage","In Planung",null,"2024-06-07","Solare Strahlungsenergie",19.975000000000001,19.975000000000001,31867,"Lauenau","(natürliche Person)","ABR913592565140","2024-06-07"]
["SEE990148905858","Ernst Weiser","In Betrieb","2009-03-03","2021-12-17","Solare Strahlungsenergie",21.6,19.95,31683,"Obernkirchen","(natürliche Person)","ABR902696061740","2022-02-09"]
["SEE911672485999","Gemeindehaus Probsthagen","In Betrieb","2010-03-05","2021-01-10","Solare Strahlungsenergie",22.42,19.95,31655,"Stadthagen","Kirchengemeinde Probsthagen","ABR957227232601","2021-01-10"]
["SEE907105713593","Scheune","In Betrieb","2010-06-18","2020-11-18","Solare Strahlungsenergie",21.6,19.95,31702,"Lüdersfeld","(natürliche Person)","ABR970374974576","2020-11-18"]
["SEE930400584209","PV-Anlage Carport / Holzlager","In Betrieb","2024-05-10","2024-05-14","Solare Strahlungsenergie",19.920000000000002,19.920000000000002,31749,"Auetal","(natürliche Person)","ABR952085022463","2024-05-14"]
["SEE919653670761","Solarmodule","In Betrieb","2021-06-16","2021-07-01","Solare Strahlungsenergie",19.88,19.88,31749,"Auetal","(natürliche Person)","ABR995856773157","2021-08-23"]
["SEE961755712160",2120728,"In Betrieb","2022-01-31","2022-02-24","Solare Strahlungsenergie",19.875,19.875,31655,"Stadthagen","(natürliche Person)","ABR928256557171","2022-12-09"]
["SEE977526414706","PV Siemensstraße Halle West","In Betrieb","2008-10-22","2020-09-09","Solare Strahlungsenergie",19.8,19.8,31737,"Rinteln","(natürliche Person)","ABR908029668488","2020-09-09"]
["SEE943149777320","Zum Pfarrwald 15","In Betrieb","2018-04-09","2020-05-11","Solare Strahlungsenergie",19.8,19.8,31749,"Auetal","(natürliche Person)","ABR946909297274","2020-05-17"]
["SEE975144559700","Büntjen, Bad Nenndorf","In Betrieb","2019-08-26","2019-09-17","Solare Strahlungsenergie",19.8,19.8,31542,"Bad Nenndorf","(natürliche Person)","ABR903468828776","2024-01-30"]
["SEE983954987804","ESA-917","In Betrieb","2023-12-19","2024-02-27","Solare Strahlungsenergie",19.78,19.78,31737,"Rinteln","(natürliche Person)","ABR940562282509","2024-07-03"]
["SEE995891672316","Hallendach","In Betrieb","2011-12-29","2021-12-13","Solare Strahlungsenergie",19.78,19.78,31702,"Lüdersfeld","(natürliche Person)","ABR957006267138","2022-02-04"]
["SEE947152834919","Anlage 19,78 kw","In Betrieb","2010-05-19","2021-01-27","Solare Strahlungsenergie",19.78,19.78,31749,"Auetal","(natürliche Person)","ABR990820318426","2021-01-27"]
["SEE999393643232","Regenerative energien Auetal GmbH & Co KG","In Betrieb","2015-10-30","2020-07-03","Solare Strahlungsenergie",19.760000000000002,19.760000000000002,31749,"Auetal","Ebeling/Caspary Photovoltaik GbR","ABR984459411559","2020-07-08"]
["SEE921829586455","Wechselrichter","In Planung",null,"2024-06-24","Solare Strahlungsenergie",19.68,19.68,31737,"Rinteln","(natürliche Person)","ABR941800062631","2024-06-24"]
["SEE924378363058","Goodwe 20KW","In Betrieb","2023-06-16","2023-07-26","Solare Strahlungsenergie",19.670000000000002,19.670000000000002,31867,"Messenkamp","(natürliche Person)","ABR932041767256","2024-03-20"]
["SEE982978015845","Scheune","In Betrieb","2012-10-15","2019-03-24","Solare Strahlungsenergie",19.600000000000001,19.600000000000001,31675,"Bückeburg","(natürliche Person)","ABR949984796809","2019-05-28"]
["SEE950609439421","Obiwankenobi","In Betrieb","2018-04-18","2019-02-21","Solare Strahlungsenergie",23.4,19.529,31655,"Stadthagen","(natürliche Person)","ABR954935192098","2021-01-22"]
["SEE927956798174",1921764,"In Betrieb","2020-10-13","2020-11-02","Solare Strahlungsenergie",19.52,19.52,31691,"Helpsen","(natürliche Person)","ABR928403148931","2024-01-30"]
["SEE919862423486","PV-UB-WPH","In Betrieb","2019-10-22","2019-11-02","Solare Strahlungsenergie",19.84,19.5,31556,"Wölpinghausen","(natürliche Person)","ABR997716040171","2024-01-30"]
["SEE990857032760","ABR952967925622","In Betrieb","2023-03-31","2024-02-11","Solare Strahlungsenergie",19.399999999999999,19.399999999999999,31749,"Auetal","(natürliche Person)","ABR952967925622","2024-02-29"]
["SEE953552293508","Pv-Anlage","In Betrieb","2022-09-13","2022-09-14","Solare Strahlungsenergie",19.38,19.38,31867,"Hülsede","(natürliche Person)","ABR967755714883","2023-03-20"]
["SEE957731650793","Scheunendach","In Betrieb","2015-03-30","2021-01-30","Solare Strahlungsenergie",19.38,19.38,31555,"Suthfeld","(natürliche Person)","ABR947590878544","2021-11-17"]
["SEE958303003955","PV RI HA","In Betrieb","2023-05-22","2023-05-31","Solare Strahlungsenergie",19.32,19.32,31737,"Rinteln","(natürliche Person)","ABR932019832733","2023-06-06"]
["SEE916565163091","A87235","In Betrieb","2011-07-12","2021-10-25","Solare Strahlungsenergie",19.32,19.32,31867,"Lauenau","(natürliche Person)","ABR983593486638","2022-01-12"]
["SEE921406460116","PV GS Am Sonnenbrink","In Betrieb","2009-09-23","2021-12-14","Solare Strahlungsenergie",23.39,19.3,31655,"Stadthagen","Stadt Stadthagen","ABR927444389525","2021-12-14"]
["SEE933600340415","VOEHespe","In Betrieb","2011-10-06","2020-08-31","Solare Strahlungsenergie",24.01,19.3,31693,"Hespe","(natürliche Person)","ABR980608231900","2020-08-31"]
["SEE947259900425","Aufdachanlage","In Betrieb","2024-06-19","2024-06-19","Solare Strahlungsenergie",22.8,19.2,31867,"Messenkamp","(natürliche Person)","ABR978482915696","2024-06-19"]
["SEE922406566303",2020257,"In Betrieb","2023-08-24","2023-09-14","Solare Strahlungsenergie",19.2,19.2,31683,"Obernkirchen","(natürliche Person)","ABR926822467275","2023-09-14"]
["SEE995104735135","PV-Anlage","In Betrieb","2022-04-11","2022-04-25","Solare Strahlungsenergie",22.2,19.2,31688,"Nienstädt","(natürliche Person)","ABR950666290362","2024-01-30"]
["SEE954062408369","Photovoltaik-Anlage Scheune 23","In Betrieb","2010-07-06","2020-01-04","Solare Strahlungsenergie",19.739999999999998,19.2,31867,"Hülsede","(natürliche Person)","ABR955648273098","2020-01-04"]
["SEE987687586235","PV-Green","In Betrieb","2024-05-07","2024-05-07","Solare Strahlungsenergie",19.14,19.14,31655,"Stadthagen","(natürliche Person)","ABR978746229538","2024-05-07"]
["SEE915701036626","Gelldorfer Weg","In Betrieb","2011-11-10","2021-01-25","Solare Strahlungsenergie",19.11,19.11,31683,"Obernkirchen","RegInvest 2. Projekt GmbH &Co. KG","ABR984569155695","2021-03-19"]
["SEE959983618996","Rolfshagener Straße 59","In Betrieb","2012-09-26","2020-07-03","Solare Strahlungsenergie",19.11,19.11,31749,"Auetal","Netzgesellschaft Auetal mbH","ABR990404252290","2020-07-03"]
["SEE991604827134",2221094,"In Betrieb","2024-06-17","2024-06-28","Solare Strahlungsenergie",19.035,19.035,31867,"Lauenau","(natürliche Person)","ABR918145169400","2024-06-28"]
["SEE939403347903","PV Anlage Mietobjekt","In Betrieb","2023-07-10","2023-07-17","Solare Strahlungsenergie",19,19,31688,"Nienstädt","Söffker&Wick Solar","ABR949634269370","2023-11-06"]
["SEE954572947822","Hausdach","In Betrieb","2011-11-22","2021-12-17","Solare Strahlungsenergie",19.035,19,31715,"Meerbeck","(natürliche Person)","ABR950586581700","2022-01-17"]
["SEE960041658762","Farm Eigenstrom 2016","Endgültig stillgelegt","2016-06-01","2020-12-12","Solare Strahlungsenergie",19,19,31675,"Bückeburg","(natürliche Person)",null,"2023-11-02"]
["SEE980646886919","Anlage Süd 20,7","In Betrieb","2010-12-02","2020-07-19","Solare Strahlungsenergie",20.7,19,31552,"Apelern","(natürliche Person)","ABR979147207613","2021-01-13"]
["SEE984294138567","PV-Solar","In Betrieb","2012-11-29","2019-03-26","Solare Strahlungsenergie",23.78,19,31555,"Suthfeld","(natürliche Person)","ABR953643077734","2019-05-28"]
["SEE921713421794","Hausdach","In Betrieb","2009-09-17","2019-03-14","Solare Strahlungsenergie",20.37,19,31717,"Nordsehl","(natürliche Person)","ABR934453428572","2021-09-26"]
["SEE978217609821","BV Hagenburg 5965","In Betrieb","2024-06-12","2024-06-13","Solare Strahlungsenergie",18.920000000000002,18.920000000000002,31558,"Hagenburg","Elektro Schulz","ABR985554930914","2024-06-13"]
["SEE916965663498","Auetal, Fuchsweg 5","In Betrieb","2020-02-27","2020-08-20","Solare Strahlungsenergie",18.899999999999999,18.899999999999999,31749,"Auetal","(natürliche Person)","ABR947370257071","2020-08-27"]
["SEE992075833143","KiBo 9 A2","In Betrieb","2010-05-12","2020-05-07","Solare Strahlungsenergie",20.72,18.899999999999999,31749,"Auetal","(natürliche Person)","ABR969631064594","2024-06-16"]
["SEE936229133901","Haus","In Betrieb","2014-03-26","2020-05-14","Solare Strahlungsenergie",18.87,18.87,31749,"Auetal","(natürliche Person)","ABR917353017572","2020-05-15"]
["SEE940878077837","Hausdach","In Betrieb","2023-06-01","2023-06-05","Solare Strahlungsenergie",18.864999999999998,18.864999999999998,31707,"Bad Eilsen","(natürliche Person)","ABR934888795270","2024-03-20"]
["SEE995544708478","Hauptanlage","In Betrieb","2019-11-21","2020-09-16","Solare Strahlungsenergie",18.850000000000001,18.850000000000001,31655,"Stadthagen","(natürliche Person)","ABR901306881501","2021-03-16",null,"x"]
["SEE947194726944",1921455,"In Betrieb","2020-07-31","2020-08-04","Solare Strahlungsenergie",18.760000000000002,18.760000000000002,31675,"Bückeburg","(natürliche Person)","ABR912188189920","2024-01-30"]
["SEE947095423997","Dach1","In Betrieb","2012-12-11","2020-11-15","Solare Strahlungsenergie",18.72,18.72,31867,"Lauenau","(natürliche Person)","ABR939573135065","2020-11-15"]
["SEE905410888760","Hermann Platte","In Betrieb","2012-09-26","2020-10-25","Solare Strahlungsenergie",18.72,18.72,31749,"Auetal","(natürliche Person)","ABR912669218613","2020-10-25"]
["SEE950121885188","PV-Anlage","In Betrieb","2024-03-25","2024-03-25","Solare Strahlungsenergie",18.7,18.7,31737,"Rinteln","(natürliche Person)","ABR901571645778","2024-04-08"]
["SEE909420082101","PV-Anlage Dach","In Betrieb","2012-11-29","2020-05-03","Solare Strahlungsenergie",18.63,18.63,31737,"Rinteln","(natürliche Person)","ABR994716230496","2020-05-03"]
["SEE908900673280","PV-Anlage 2009","In Betrieb","2009-11-30","2020-12-03","Solare Strahlungsenergie",20.9,18.600000000000001,31675,"Bückeburg","(natürliche Person)","ABR916106713969","2020-12-03"]
["SEE910937344408","Photovoltaikanlage","In Betrieb","2009-12-05","2020-07-26","Solare Strahlungsenergie",20.68,18.600000000000001,31717,"Nordsehl","(natürliche Person)","ABR957811991723","2023-05-16"]
["SEE968216711052","PV Anlage","In Betrieb","2012-11-23","2020-07-20","Solare Strahlungsenergie",18.600000000000001,18.600000000000001,31715,"Meerbeck","(natürliche Person)","ABR923210622179","2020-07-20"]
["SEE984141882308","ME22Ri","In Betrieb","2009-11-03","2020-07-13","Solare Strahlungsenergie",18.86,18.600000000000001,31737,"Rinteln","(natürliche Person)","ABR987317548961","2020-07-14"]
["SEE962919330336","Scheune","In Betrieb","2010-09-23","2020-09-24","Solare Strahlungsenergie",20.21,18.55,31715,"Meerbeck","(natürliche Person)","ABR959445955300","2020-09-24"]
["SEE926448819854","Scheune","In Betrieb","2010-04-14","2020-05-14","Solare Strahlungsenergie",18.54,18.54,31749,"Auetal","(natürliche Person)","ABR917353017572","2020-05-15"]
["SEE939820164350",2230339,"In Betrieb","2024-04-24","2024-05-06","Solare Strahlungsenergie",20.010000000000002,18.5,31688,"Nienstädt","(natürliche Person)","ABR931201480141","2024-05-06"]
["SEE904201265025",2221076,"In Betrieb","2024-01-19","2024-02-12","Solare Strahlungsenergie",21.315000000000001,18.5,31737,"Rinteln","(natürliche Person)","ABR922731847832","2024-02-26"]
["SEE932828830142",2221124,"In Betrieb","2023-11-27","2023-12-13","Solare Strahlungsenergie",21.87,18.5,31655,"Stadthagen","(natürliche Person)","ABR957785730656","2023-12-13"]
["SEE962190041495",2122584,"In Betrieb","2023-03-30","2023-04-25","Solare Strahlungsenergie",22.4,18.5,31737,"Rinteln","(natürliche Person)","ABR939266163429","2023-04-26"]
["SEE957116625637",2122528,"In Betrieb","2023-03-01","2023-03-21","Solare Strahlungsenergie",21.375,18.5,31737,"Rinteln","(natürliche Person)","ABR994313357312","2023-03-21"]
["SEE998864266635",2121542,"In Betrieb","2022-08-22","2022-09-16","Solare Strahlungsenergie",18.75,18.5,31683,"Obernkirchen","(natürliche Person)","ABR962679324965","2023-05-25"]
["SEE914647457854",2121026,"In Betrieb","2022-01-18","2022-02-02","Solare Strahlungsenergie",20.47,18.5,31749,"Auetal","(natürliche Person)","ABR980735828486","2022-02-14"]
["SEE963540164963",2021319,"In Betrieb","2021-04-30","2021-05-12","Solare Strahlungsenergie",19.72,18.5,31749,"Auetal","(natürliche Person)","ABR972780242577","2021-05-25"]
["SEE961243748114","Anlage1","In Betrieb","2004-12-04","2021-01-15","Solare Strahlungsenergie",19.809999999999999,18.5,31683,"Obernkirchen","(natürliche Person)","ABR980028192492","2021-02-22"]
["SEE948944091572",2020208,"In Betrieb","2020-09-23","2020-10-12","Solare Strahlungsenergie",19.2,18.5,31675,"Bückeburg","(natürliche Person)","ABR987716157535","2024-01-30"]
["SEE905622072049","Scheune","In Betrieb","2008-10-08","2020-07-19","Solare Strahlungsenergie",21.6,18.5,31675,"Bückeburg","(natürliche Person)","ABR948120364001","2021-02-13"]
["SEE900758610219",1921629,"In Betrieb","2020-04-21","2020-04-22","Solare Strahlungsenergie",20.16,18.5,31749,"Auetal","(natürliche Person)","ABR977299053454","2020-05-15"]
["SEE985387619017","DachKraft","In Betrieb","2023-09-08","2023-09-08","Solare Strahlungsenergie",18.489999999999998,18.489999999999998,31691,"Seggebruch","(natürliche Person)","ABR990476133169","2023-09-08"]
["SEE942749157549","Anlage Stall 20,54 KW","In Betrieb","2004-07-29","2021-01-12","Solare Strahlungsenergie",20.54,18.486000000000001,31559,"Hohnhorst","Tegtmeier Agrar GmbH","ABR947048101910","2021-01-20"]
["SEE971436225285","Anlage Westausrichtung","In Betrieb","2010-03-24","2020-12-26","Solare Strahlungsenergie",18.45,18.45,31702,"Lüdersfeld","(natürliche Person)","ABR914457835699","2021-01-11"]
["SEE983563302388","Hausdach 1","In Betrieb","2012-09-04","2021-01-07","Solare Strahlungsenergie",19.5,18.399999999999999,31691,"Helpsen","(natürliche Person)","ABR993285801700","2021-01-07"]
["SEE912306914694","PV-Haus","In Betrieb","2009-12-18","2020-12-30","Solare Strahlungsenergie",18.399999999999999,18.399999999999999,31552,"Apelern","Wille und Wiemke GbR","ABR967099987547","2020-12-30"]
["SEE933752793800","Dach Kraftwerk","In Betrieb","2011-05-31","2020-11-24","Solare Strahlungsenergie",22.08,18.399999999999999,31683,"Obernkirchen","(natürliche Person)","ABR975363630402","2024-01-30"]
["SEE910230714984","Strom at home","In Betrieb","2010-03-19","2020-10-21","Solare Strahlungsenergie",21.62,18.399999999999999,31675,"Bückeburg","(natürliche Person)","ABR927572602671","2020-10-21"]
["SEE921403973688","DT Seggebruch","In Betrieb","2013-01-24","2020-10-16","Solare Strahlungsenergie",20.399999999999999,18.399999999999999,31691,"Seggebruch","(natürliche Person)","ABR960968317650","2020-10-16"]
["SEE952545061681","Saaldach","In Betrieb","2008-07-11","2019-10-01","Solare Strahlungsenergie",23.8,18.399999999999999,31719,"Wiedensahl","(natürliche Person)","ABR976924421927","2021-01-12"]
["SEE950381211666","Westdach","In Betrieb","2009-12-21","2019-04-27","Solare Strahlungsenergie",22.88,18.399999999999999,31718,"Pollhagen","(natürliche Person)","ABR971984268314","2020-11-27"]
["SEE967822308670","PV-Anlage SWR F. M. S. Hu.","In Betrieb","2023-06-09","2023-06-28","Solare Strahlungsenergie",18.375,18.375,31749,"Auetal","(natürliche Person)","ABR969431397311","2023-07-21"]
["SEE963952422804","Haus PV Anlage","In Betrieb","2022-09-19","2023-06-15","Solare Strahlungsenergie",18.559999999999999,18.36,31737,"Rinteln","(natürliche Person)","ABR995372573774","2023-06-28"]
["SEE921072550357","ASO-500888-12","In Betrieb","2012-03-29","2021-01-22","Solare Strahlungsenergie",18.329999999999998,18.329999999999998,31707,"Heeßen","(natürliche Person)","ABR909898204739","2021-09-27"]
["SEE905232612741","BBG33","In Betrieb","2012-06-28","2020-12-21","Solare Strahlungsenergie",20.21,18.3,31655,"Stadthagen","(natürliche Person)","ABR905519541634","2020-12-21"]
["SEE938635677833","PV Anlage Hof","In Betrieb","2013-06-27","2019-02-25","Solare Strahlungsenergie",18.87,18.3,31717,"Nordsehl","(natürliche Person)","ABR985671047625","2019-05-28"]
["SEE942376199523","Solaranlage Hausdach","In Betrieb","2023-08-14","2023-08-15","Solare Strahlungsenergie",18.225000000000001,18.225000000000001,31699,"Beckedorf","(natürliche Person)","ABR941752088406","2024-02-08"]
["SEE926564220657","PV-Anlage","In Betrieb","2023-06-12","2023-06-12","Solare Strahlungsenergie",18.22,18.22,31683,"Obernkirchen","(natürliche Person)","ABR930998930921","2023-06-12"]
["SEE920241068686","Hallendach","In Betrieb","2023-06-01","2023-06-02","Solare Strahlungsenergie",18.22,18.22,31683,"Obernkirchen","(natürliche Person)","ABR935053435717","2023-06-02"]
["SEE945314804503","PV Anlage 1","In Betrieb","2022-09-20","2022-10-04","Solare Strahlungsenergie",19.760000000000002,18.2,31749,"Auetal","(natürliche Person)","ABR901365818029","2023-05-25"]
["SEE980692221030","Ostsüdwestdach","In Betrieb","2022-04-22","2022-05-07","Solare Strahlungsenergie",20.805,18.2,31737,"Rinteln","Rehaplus","ABR909061852859","2022-05-12"]
["SEE952833508669",2120022,"In Betrieb","2021-08-12","2021-09-06","Solare Strahlungsenergie",18.2,18.2,31655,"Stadthagen","(natürliche Person)","ABR901795838581","2024-01-30"]
["SEE977584536495",1821126,"In Betrieb","2021-07-20","2021-07-27","Solare Strahlungsenergie",21.6,18.2,31711,"Luhden","(natürliche Person)","ABR968156954977","2024-01-30"]
["SEE956703244046","PV-Anlage 2021","In Betrieb","2021-07-05","2021-07-05","Solare Strahlungsenergie",22.5,18.2,31675,"Bückeburg","(natürliche Person)","ABR980253431342","2024-01-30"]
["SEE954945143080","Photovoltaik O-W","In Betrieb","2023-11-02","2023-11-20","Solare Strahlungsenergie",18.170000000000002,18.170000000000002,31707,"Heeßen","(natürliche Person)","ABR995218761488","2023-11-20"]
["SEE945479313445","PV-Anlage - 2020 \"Maschwiese\"","In Betrieb","2020-02-10","2020-02-13","Solare Strahlungsenergie",18.149999999999999,18.149999999999999,31552,"Rodenberg","(natürliche Person)","ABR905260624372","2024-01-30"]
["SEE917318477854","große und kleine Wolke","In Betrieb","2024-06-12","2024-06-12","Solare Strahlungsenergie",20.364999999999998,18,31542,"Bad Nenndorf","(natürliche Person)","ABR934738382339","2024-06-12"]
["SEE910317030037","Carport35","In Planung",null,"2024-05-06","Solare Strahlungsenergie",18,18,31559,"Hohnhorst","(natürliche Person)","ABR927187234915","2024-05-06"]
["SEE934892415171","PV-Anlage","In Betrieb","2023-11-16","2023-11-21","Solare Strahlungsenergie",18,18,31559,"Haste","(natürliche Person)","ABR941532651332","2023-11-21"]
["SEE946154838048","Ost West Neuanlage 20,16 kwp","In Betrieb","2023-11-14","2023-11-19","Solare Strahlungsenergie",20.16,18,31717,"Nordsehl","(natürliche Person)","ABR964187774522","2023-11-19"]
["SEE934959506767","Solartromanlage A.d.K.","In Betrieb","2023-10-23","2023-11-07","Solare Strahlungsenergie",18.75,18,31675,"Bückeburg","Logemann Objektgesellschaft mbH & Co.KG","ABR980572434529","2024-07-04"]
["SEE935324238702",2220889,"In Betrieb","2023-09-25","2023-10-17","Solare Strahlungsenergie",22,18,31683,"Obernkirchen","(natürliche Person)","ABR924540613653","2023-10-17"]
["SEE950409049004","PV-Anlage Tb2","In Betrieb","2023-09-27","2023-10-10","Solare Strahlungsenergie",18,18,31555,"Suthfeld","(natürliche Person)","ABR946448958124","2023-10-10"]
["SEE915695365764","In der Siedlung 21, Hausdach","In Betrieb","2023-04-26","2023-09-29","Solare Strahlungsenergie",18.75,18,31867,"Hülsede","(natürliche Person)","ABR907561707815","2023-11-28"]
["SEE971287940238","Hausdach","In Betrieb","2023-08-25","2023-09-05","Solare Strahlungsenergie",21.5,18,31707,"Bad Eilsen","(natürliche Person)","ABR948323137051","2023-09-05"]
["SEE974405859245","Etterich Haus 1","In Betrieb","2023-06-15","2023-07-14","Solare Strahlungsenergie",20,18,31702,"Lüdersfeld","Kfz-Zentrum Etterich GmbH","ABR983037957786","2023-07-14"]
["SEE921548688546","Kleine Halle","In Betrieb","2023-06-20","2023-06-20","Solare Strahlungsenergie",19.68,18,31737,"Rinteln","Dißmeier GmbH","ABR943314086301","2023-11-08"]
["SEE990684768245","KA20220831-190888","In Betrieb","2023-06-13","2023-06-16","Solare Strahlungsenergie",18.8,18,31655,"Stadthagen","(natürliche Person)","ABR938436912096","2023-06-21"]
["SEE934420049601","PV-Anlage","In Betrieb","2023-06-12","2023-06-13","Solare Strahlungsenergie",19.760000000000002,18,31867,"Messenkamp","(natürliche Person)","ABR920719438263","2023-09-28"]
["SEE974830566084","Carsten Mues Haus","In Betrieb","2023-03-30","2023-06-10","Solare Strahlungsenergie",20.09,18,31558,"Hagenburg","(natürliche Person)","ABR908605481661","2023-11-02"]
["SEE910346007031","Hausdach","In Betrieb","2023-05-26","2023-05-31","Solare Strahlungsenergie",19,18,31542,"Bad Nenndorf","(natürliche Person)","ABR985485223147","2024-06-11"]
["SEE960464182080","in Planung","In Betrieb","2023-04-11","2023-04-12","Solare Strahlungsenergie",18,18,31712,"Niedernwöhren","(natürliche Person)","ABR915232060398","2024-03-28"]
["SEE993384529130","Krausedach","In Betrieb","2023-03-17","2023-03-15","Solare Strahlungsenergie",18.75,18,31749,"Auetal","(natürliche Person)","ABR975776756492","2023-03-22"]
["SEE986536541685","K&E V+V Seewiese","In Betrieb","2022-09-21","2023-02-08","Solare Strahlungsenergie",19.89,18,31555,"Suthfeld","(natürliche Person)","ABR957860183582","2023-06-13"]
["SEE925132960469","Scheune","In Betrieb","2022-07-04","2022-08-25","Solare Strahlungsenergie",20,18,31655,"Stadthagen","(natürliche Person)","ABR905714227586","2024-01-30"]
["SEE948798650895","Hausdach","In Betrieb","2010-11-09","2022-01-22","Solare Strahlungsenergie",20.52,18,31702,"Lüdersfeld","(natürliche Person)","ABR956309251776","2022-01-22"]
["SEE937710664454","Hoteldach","In Betrieb","2010-06-30","2021-12-31","Solare Strahlungsenergie",18,18,31542,"Bad Nenndorf","(natürliche Person)","ABR999734111185","2022-02-15"]
["SEE969916828750","ABR936412551994","In Betrieb","2008-11-10","2021-12-16","Solare Strahlungsenergie",20.25,18,31702,"Lüdersfeld","(natürliche Person)","ABR936412551994","2024-01-30"]
["SEE927803848502","Hausdach","In Betrieb","2010-06-28","2021-01-22","Solare Strahlungsenergie",19.079999999999998,18,31655,"Stadthagen","(natürliche Person)","ABR922751851338","2021-01-22"]
["SEE911028664481","ABR973442290110","In Betrieb","2013-07-05","2020-12-11","Solare Strahlungsenergie",20.145,18,31710,"Buchholz","(natürliche Person)","ABR973442290110","2020-12-11"]
["SEE901959739846","OST-WEST","In Betrieb","2012-10-24","2020-11-22","Solare Strahlungsenergie",20.09,18,31718,"Pollhagen","(natürliche Person)","ABR940939565891","2020-12-24"]
["SEE966377092157","Scheune","In Betrieb","2009-08-26","2020-10-28","Solare Strahlungsenergie",18.72,18,31558,"Hagenburg","Flögel  GBR","ABR994504940736","2020-10-28"]
["SEE912840281740","PV-Anlage","In Betrieb","2010-08-18","2020-09-15","Solare Strahlungsenergie",19.440000000000001,18,31553,"Sachsenhagen","(natürliche Person)","ABR901748267703","2021-02-25"]
["SEE948198323658","PVHelle","In Betrieb","2013-08-27","2020-08-30","Solare Strahlungsenergie",18.2,18,31683,"Obernkirchen","(natürliche Person)","ABR901573096769","2021-02-27"]
["SEE990940308420","PV - ID8709","In Betrieb","2009-04-01","2020-07-27","Solare Strahlungsenergie",19.32,18,31714,"Lauenhagen","(natürliche Person)","ABR925894687963","2020-12-21"]
["SEE956020076276","Hausdach W","In Betrieb","2009-09-02","2020-07-23","Solare Strahlungsenergie",19.32,18,31675,"Bückeburg","(natürliche Person)","ABR969795936324","2020-07-23"]
["SEE950538379621","Scheune","In Betrieb","2010-05-20","2020-03-31","Solare Strahlungsenergie",20.52,18,31691,"Seggebruch","(natürliche Person)","ABR978776421995","2021-10-10"]
["SEE911043613013","Dach Kuhstall","In Betrieb","2007-12-18","2020-01-27","Solare Strahlungsenergie",18,18,31683,"Obernkirchen","(natürliche Person)","ABR967796231714","2024-01-30"]
["SEE977883604987","Stall","In Betrieb","2010-09-21","2019-11-29","Solare Strahlungsenergie",18.899999999999999,18,31749,"Auetal","(natürliche Person)","ABR968908045939","2019-11-29"]
["SEE996226268532","Steffen Falke  Dach","In Betrieb","2012-10-12","2019-02-02","Solare Strahlungsenergie",19.635000000000002,18,31675,"Bückeburg","(natürliche Person)","ABR933621110615","2019-05-28"]
["SEE937177781008","5866_Anlage","In Betrieb","2023-09-15","2024-03-01","Solare Strahlungsenergie",17.940000000000001,17.940000000000001,31749,"Auetal","(natürliche Person)","ABR960722938961","2024-03-04"]
["SEE978411639525","Hausdach","In Betrieb","2008-08-14","2020-08-18","Solare Strahlungsenergie",17.940000000000001,17.940000000000001,31737,"Rinteln","(natürliche Person)","ABR949933434868","2020-08-18"]
["SEE956267623943","140003/1","In Betrieb","2012-07-28","2019-12-18","Solare Strahlungsenergie",18.940000000000001,17.899999999999999,31675,"Bückeburg","(natürliche Person)","ABR952672802676","2024-01-30"]
["SEE922251812136",2230196,"In Betrieb","2024-05-08","2024-05-30","Solare Strahlungsenergie",17.835000000000001,17.835000000000001,31675,"Bückeburg","(natürliche Person)","ABR987670534106","2024-06-19"]
["SEE900640150557","Stall-2023","In Betrieb","2023-05-24","2023-09-15","Solare Strahlungsenergie",17.8,17.8,31693,"Hespe","(natürliche Person)","ABR958102717909","2024-07-03"]
["SEE968780639271","Scheune","In Betrieb","2008-12-23","2021-01-20","Solare Strahlungsenergie",21.16,17.8,31749,"Auetal","(natürliche Person)","ABR980749222454","2021-02-09"]
["SEE947920540851",2121102,"In Betrieb","2022-10-21","2022-11-16","Solare Strahlungsenergie",17.760000000000002,17.760000000000002,31707,"Heeßen","(natürliche Person)","ABR900690711227","2023-07-06"]
["SEE923002196154","Lagerhalle","In Betrieb","2008-12-11","2020-08-05","Solare Strahlungsenergie",18.899999999999999,17.72,31552,"Rodenberg","(natürliche Person)","ABR905794486132","2022-05-23"]
["SEE965602401252","Photovoltaik 2011","In Betrieb","2011-09-01","2020-09-09","Solare Strahlungsenergie",17.64,17.64,31737,"Rinteln","(natürliche Person)","ABR915285490296","2023-12-13"]
["SEE997037938348","Hausdach","In Betrieb","2022-07-13","2022-07-14","Solare Strahlungsenergie",24.885000000000002,17.600000000000001,31553,"Auhagen","(natürliche Person)","ABR942513555724","2023-04-08"]
["SEE934418944857","ICYandUCY","In Betrieb","2008-07-24","2022-01-17","Solare Strahlungsenergie",23.2,17.600000000000001,31556,"Wölpinghausen","(natürliche Person)","ABR992496944145","2023-11-09"]
["SEE957038444132","SOL_0541","In Betrieb","2018-07-18","2020-09-09","Solare Strahlungsenergie",17.600000000000001,17.600000000000001,31737,"Rinteln","(natürliche Person)","ABR946022283482","2020-09-09"]
["SEE973843286545","Exten","In Betrieb","2009-11-03","2020-05-04","Solare Strahlungsenergie",18.86,17.600000000000001,31737,"Rinteln","(natürliche Person)","ABR911426744037","2020-05-14"]
["SEE924588687081","Betrieb einer Photovoltaikanlage zur Netzeinspeisung","In Betrieb","2010-06-30","2020-12-20","Solare Strahlungsenergie",17.55,17.55,31749,"Auetal","Stefan Steen, Betrieb einer Photovoltaikanlage zur Netzeinspeisung","ABR903076957707","2023-11-08"]
["SEE932207272884","Dach 1+2","In Betrieb","2011-12-21","2020-02-09","Solare Strahlungsenergie",17.55,17.55,31867,"Lauenau","(natürliche Person)","ABR927181603595","2020-04-01"]
["SEE962689582386","PV Anlage","In Betrieb","2024-01-12","2024-01-17","Solare Strahlungsenergie",20,17.5,31688,"Nienstädt","(natürliche Person)","ABR907179434554","2024-01-24"]
["SEE989400234119","hh-1","In Betrieb","2004-12-07","2020-12-26","Solare Strahlungsenergie",18.399999999999999,17.5,31555,"Suthfeld","(natürliche Person)","ABR941212689631","2021-02-02"]
["SEE946154353428","Hausdach","In Betrieb","2008-09-08","2020-12-09","Solare Strahlungsenergie",19.2,17.5,31553,"Sachsenhagen","(natürliche Person)","ABR985098023981","2020-12-09"]
["SEE983532012669","Teddy","In Betrieb","2012-03-07","2020-10-02","Solare Strahlungsenergie",18.329999999999998,17.5,31737,"Rinteln","(natürliche Person)","ABR902196400032","2020-10-05"]
["SEE983972534301","Alte Halle Nr. 7","In Betrieb","2009-08-24","2020-07-21","Solare Strahlungsenergie",17.5,17.5,31737,"Rinteln","(natürliche Person)","ABR911759343716","2020-07-22"]
["SEE972221401921","Detmolder FWHaus 84","In Betrieb","2013-03-26","2020-07-01","Solare Strahlungsenergie",17.5,17.5,31737,"Rinteln","(natürliche Person)","ABR921013440808","2021-01-09"]
["SEE942280892411","Dobbelstein2009","In Betrieb","2009-05-05","2020-05-04","Solare Strahlungsenergie",17.48,17.48,31737,"Rinteln","(natürliche Person)","ABR905906348105","2020-05-05"]
["SEE988650496544","Photovoltaik-Dachanlage","In Betrieb","2010-12-13","2020-08-26","Solare Strahlungsenergie",19.32,17.41,31693,"Hespe","(natürliche Person)","ABR941643466672","2020-08-26"]
["SEE972711312348","Stemmer Str. 44","In Betrieb","2024-05-19","2024-05-21","Solare Strahlungsenergie",17.399999999999999,17.399999999999999,31693,"Hespe","(natürliche Person)","ABR913102305532","2024-05-21"]
["SEE938286616649","BSH PV-Anlage","In Betrieb","2023-02-14","2023-11-13","Solare Strahlungsenergie",21.06,17.399999999999999,31867,"Lauenau","(natürliche Person)","ABR922646776609","2024-05-02"]
["SEE969092915985","Scheune rechts","In Betrieb","2010-06-17","2020-07-09","Solare Strahlungsenergie",19.722000000000001,17.29,31737,"Rinteln","(natürliche Person)","ABR950670866867","2020-07-09"]
["SEE971991534891","Grundschule Nord Schulgebäude","In Betrieb","2005-12-01","2020-06-11","Solare Strahlungsenergie",17.25,17.25,31737,"Rinteln","Solargemeinschaft Rinteln GbR 2","ABR911141141784","2020-06-28"]
["SEE954490672912","Stall","In Betrieb","2009-05-12","2020-12-12","Solare Strahlungsenergie",20.65,17.16,31698,"Lindhorst","(natürliche Person)","ABR959004753880","2020-12-12"]
["SEE942606442757","Anlage Scheune","In Betrieb","2009-08-26","2020-08-04","Solare Strahlungsenergie",18.100000000000001,17.16,31702,"Lüdersfeld","(natürliche Person)","ABR981237247508","2021-01-11"]
["SEE904272549987","Rinteln 2","In Betrieb","2012-09-28","2020-11-06","Solare Strahlungsenergie",17.100000000000001,17.100000000000001,31737,"Rinteln","(natürliche Person)","ABR928560946944","2020-11-06"]
["SEE956070939507","Nordsehl-Scheune","In Betrieb","2009-05-07","2019-06-24","Solare Strahlungsenergie",18,17.100000000000001,31655,"Stadthagen","(natürliche Person)","ABR966671745889","2024-01-30"]
["SEE966103079353","Holtmann PV Luhden","In Betrieb","2012-10-31","2019-04-10","Solare Strahlungsenergie",17.100000000000001,17.100000000000001,31711,"Luhden","(natürliche Person)","ABR946886666216","2021-01-22"]
["SEE975860216475","Hausdach_Ost_West","In Betrieb","2012-12-21","2019-03-28","Solare Strahlungsenergie",17.149999999999999,17.100000000000001,31683,"Obernkirchen","(natürliche Person)","ABR951729483998","2019-05-28"]
["SEE934115910490","PV Haus","In Betrieb","2009-03-16","2021-01-15","Solare Strahlungsenergie",18.489999999999998,17.059999999999999,31715,"Meerbeck","Sandra & Robert Schuster GBR","ABR924834233406","2021-09-14"]
["SEE947754628701","Remise Gold","In Betrieb","2007-12-21","2020-05-01","Solare Strahlungsenergie",17.03,17.03,31737,"Rinteln","(natürliche Person)","ABR922677765610","2020-05-01"]
["SEE932188357921",2120793,"In Betrieb","2021-12-08","2022-01-28","Solare Strahlungsenergie",17.02,17.02,31553,"Auhagen","(natürliche Person)","ABR928684850509","2024-01-30"]
["SEE992625501072",2230602,"In Betrieb","2024-06-25","2024-07-01","Solare Strahlungsenergie",17.399999999999999,17,31655,"Stadthagen","(natürliche Person)","ABR903603211517","2024-07-01"]
["SEE977442193549","Gartenhaus","In Betrieb","2024-06-18","2024-06-19","Solare Strahlungsenergie",17,17,31552,"Apelern","(natürliche Person)","ABR902616568601","2024-06-19"]
["SEE973863098876",2221601,"In Betrieb","2024-03-27","2024-04-15","Solare Strahlungsenergie",17.835000000000001,17,31688,"Nienstädt","(natürliche Person)","ABR985473389435","2024-04-15"]
["SEE912191002582",2231024,"In Betrieb","2024-02-26","2024-03-21","Solare Strahlungsenergie",18.27,17,31737,"Rinteln","(natürliche Person)","ABR916552507792","2024-05-27"]
["SEE962213832475","PV15","In Betrieb","2023-11-30","2023-12-18","Solare Strahlungsenergie",19.035,17,31559,"Haste","(natürliche Person)","ABR950507011798","2024-05-28"]
["SEE975199064136","PV16","In Betrieb","2023-11-30","2023-12-18","Solare Strahlungsenergie",19.035,17,31559,"Haste","(natürliche Person)","ABR972229282539","2023-12-18"]
["SEE977045191201",2221168,"In Betrieb","2023-11-28","2023-12-13","Solare Strahlungsenergie",18.27,17,31655,"Stadthagen","(natürliche Person)","ABR963984806238","2023-12-13"]
["SEE998322542523",2221331,"In Betrieb","2023-11-07","2023-11-28","Solare Strahlungsenergie",20.25,17,31717,"Nordsehl","(natürliche Person)","ABR909690778377","2023-11-28"]
["SEE968070035042",2220653,"In Betrieb","2023-09-21","2023-10-13","Solare Strahlungsenergie",18.399999999999999,17,31737,"Rinteln","(natürliche Person)","ABR927165945819","2023-10-14"]
["SEE999356492884","Schuppen PV Anlage","In Betrieb","2023-09-19","2023-10-05","Solare Strahlungsenergie",22.1,17,31691,"Helpsen","(natürliche Person)","ABR947117638088","2023-10-05"]
["SEE911709674129","Photovoltaik 23,8 kwp BNFN","In Betrieb","2023-09-18","2023-09-18","Solare Strahlungsenergie",23.8,17,31542,"Bad Nenndorf","(natürliche Person)","ABR984950322071","2023-09-18"]
["SEE976637903871",2220605,"In Betrieb","2023-08-25","2023-09-15","Solare Strahlungsenergie",17.600000000000001,17,31708,"Ahnsen","(natürliche Person)","ABR950533591660","2023-09-15"]
["SEE950138161848",2220700,"In Betrieb","2023-08-17","2023-09-05","Solare Strahlungsenergie",21.58,17,31655,"Stadthagen","(natürliche Person)","ABR998233976165","2023-09-05"]
["SEE958099739922",2220616,"In Betrieb","2023-08-18","2023-09-05","Solare Strahlungsenergie",19.2,17,31708,"Ahnsen","(natürliche Person)","ABR985607461761","2023-09-05"]
["SEE915050968579",2220196,"In Betrieb","2023-06-02","2023-06-19","Solare Strahlungsenergie",18.8,17,31675,"Bückeburg","(natürliche Person)","ABR976037219305","2024-03-14"]
["SEE949060914004",2220403,"In Betrieb","2023-05-31","2023-06-15","Solare Strahlungsenergie",18.399999999999999,17,31683,"Obernkirchen","(natürliche Person)","ABR920443679048","2024-01-23"]
["SEE914662316136",2220346,"In Betrieb","2023-05-11","2023-06-08","Solare Strahlungsenergie",20.72,17,31559,"Hohnhorst","(natürliche Person)","ABR973762364362","2023-06-08"]
["SEE938279309824",2220311,"In Betrieb","2023-05-10","2023-06-07","Solare Strahlungsenergie",18.75,17,31737,"Rinteln","(natürliche Person)","ABR909749245478","2023-06-07"]
["SEE901034246641",2122616,"In Betrieb","2023-04-27","2023-05-03","Solare Strahlungsenergie",17.22,17,31707,"Bad Eilsen","(natürliche Person)","ABR972042893738","2024-03-20"]
["SEE931212002547",2220313,"In Betrieb","2023-03-28","2023-04-21","Solare Strahlungsenergie",18.399999999999999,17,31711,"Luhden","(natürliche Person)","ABR948747979695","2023-12-13"]
["SEE934680469287","Wohnhaus","In Betrieb","2023-02-27","2023-03-01","Solare Strahlungsenergie",19.98,17,31693,"Hespe","(natürliche Person)","ABR920697399174","2023-11-09"]
["SEE901521732008",2121531,"In Betrieb","2023-01-16","2023-02-06","Solare Strahlungsenergie",18.5,17,31683,"Obernkirchen","(natürliche Person)","ABR908606144435","2023-11-01"]
["SEE966766845647",2122237,"In Betrieb","2022-10-27","2022-12-05","Solare Strahlungsenergie",19.760000000000002,17,31737,"Rinteln","(natürliche Person)","ABR947769849382","2022-12-14"]
["SEE901927111421",2220020,"In Betrieb","2022-11-01","2022-12-05","Solare Strahlungsenergie",19,17,31688,"Nienstädt","(natürliche Person)","ABR907833130433","2023-07-13"]
["SEE927203904112",2121605,"In Betrieb","2022-10-12","2022-11-09","Solare Strahlungsenergie",22.2,17,31737,"Rinteln","(natürliche Person)","ABR934176914574","2022-11-24"]
["SEE985234682775","Wieggrebe GmbH","In Betrieb","2022-10-27","2022-11-02","Solare Strahlungsenergie",19.125,17,31737,"Rinteln","Wieggrebe GmbH","ABR945116495732","2022-12-23"]
["SEE997083206026","Bahnhofstraße","In Betrieb","2022-09-06","2022-09-06","Solare Strahlungsenergie",21.75,17,31675,"Bückeburg","(natürliche Person)","ABR940068715709","2024-01-30"]
["SEE988988464758","PV Anlage","In Betrieb","2022-08-31","2022-08-31","Solare Strahlungsenergie",22.12,17,31712,"Niedernwöhren","(natürliche Person)","ABR928688474534","2024-01-30"]
["SEE944697474150",2120917,"In Betrieb","2022-05-25","2022-06-21","Solare Strahlungsenergie",19.98,17,31655,"Stadthagen","(natürliche Person)","ABR931416095062","2024-01-30"]
["SEE965652671728",2120820,"In Betrieb","2022-05-12","2022-06-03","Solare Strahlungsenergie",18.13,17,31749,"Auetal","(natürliche Person)","ABR958330801623","2022-06-07"]
["SEE962951636151",2120833,"In Betrieb","2022-02-10","2022-03-10","Solare Strahlungsenergie",18.375,17,31711,"Luhden","(natürliche Person)","ABR909875541208","2024-01-30"]
["SEE986717403214","PV-Schlahs","In Betrieb","2022-03-01","2022-03-07","Solare Strahlungsenergie",21.06,17,31552,"Rodenberg","(natürliche Person)","ABR947527964579","2024-01-30"]
["SEE983397732436","Photovoltaikanlage","In Betrieb","2021-12-09","2022-01-06","Solare Strahlungsenergie",21.8,17,31542,"Bad Nenndorf","(natürliche Person)","ABR953072191360","2024-01-30"]
["SEE955485143110",2022064,"In Betrieb","2022-01-11","2021-12-21","Solare Strahlungsenergie",17.2,17,31675,"Bückeburg","(natürliche Person)","ABR942020098219","2024-01-30"]
["SEE984430739207","Sonnenkraftwerk","In Betrieb","2012-08-30","2021-12-17","Solare Strahlungsenergie",19.600000000000001,17,31717,"Nordsehl","(natürliche Person)","ABR926253405211","2022-01-14"]
["SEE926869578842","Alte Werkstatt","In Betrieb","2016-08-01","2021-12-13","Solare Strahlungsenergie",20.399999999999999,17,31655,"Stadthagen","(natürliche Person)","ABR924377329291","2024-03-06"]
["SEE996898692864","Halle","In Betrieb","2011-12-28","2021-12-12","Solare Strahlungsenergie",17.39,17,31710,"Buchholz","(natürliche Person)","ABR938250298444","2021-12-12"]
["SEE900015527595","Hausdach SÜD","In Betrieb","2021-09-30","2021-10-01","Solare Strahlungsenergie",19.13,17,31737,"Rinteln","(natürliche Person)","ABR915228538771","2021-10-13"]
["SEE985549750022","PV Anlage Hauptstr. 55","In Betrieb","2021-06-29","2021-06-30","Solare Strahlungsenergie",18,17,31719,"Wiedensahl","(natürliche Person)","ABR921091987189","2024-01-30"]
["SEE963944819230",2021231,"In Betrieb","2021-05-12","2021-06-02","Solare Strahlungsenergie",18.09,17,31675,"Bückeburg","(natürliche Person)","ABR994354365192","2021-09-09"]
["SEE983537969876",2020658,"In Betrieb","2021-04-27","2021-05-12","Solare Strahlungsenergie",21.45,17,31749,"Auetal","(natürliche Person)","ABR959148564243","2021-05-25"]
["SEE942191183196","PV-Fraatz","In Betrieb","2021-04-20","2021-04-20","Solare Strahlungsenergie",21.105,17,31552,"Rodenberg","(natürliche Person)","ABR929781988737","2021-10-10"]
["SEE977391367985",2020735,"In Betrieb","2021-01-11","2021-01-29","Solare Strahlungsenergie",17.55,17,31737,"Rinteln","(natürliche Person)","ABR912791303072","2021-02-18"]
["SEE905014205680","Hallendach","In Betrieb","2018-12-27","2021-01-28","Solare Strahlungsenergie",19.875,17,31867,"Lauenau","Fremy Immobilien GmbH & Co. KG","ABR944878859189","2021-01-28"]
["SEE971411159154","PV-Anlage Dorfstraße 6","In Betrieb","2018-04-20","2021-01-17","Solare Strahlungsenergie",20.399999999999999,17,31556,"Wölpinghausen","(natürliche Person)","ABR912660032355","2021-01-17"]
["SEE925982719514","Kirchplat 10","In Betrieb","2019-01-15","2021-01-11","Solare Strahlungsenergie",18.899999999999999,17,31737,"Rinteln","(natürliche Person)","ABR942064921399","2021-02-09"]
["SEE982764836494","Hausdach","In Betrieb","2016-11-07","2021-01-04","Solare Strahlungsenergie",22.2,17,31675,"Bückeburg","(natürliche Person)","ABR952680644817","2021-01-04"]
["SEE928395686541","Anlage Nr. 1 / 2012","In Betrieb","2012-03-30","2020-12-14","Solare Strahlungsenergie",19.2,17,31559,"Haste","(natürliche Person)","ABR908528535052","2021-02-06"]
["SEE945805295223",2020693,"In Betrieb","2020-11-20","2020-12-02","Solare Strahlungsenergie",19.5,17,31717,"Nordsehl","(natürliche Person)","ABR960947545401","2024-01-30"]
["SEE921497784382","Hausdach","In Betrieb","2012-03-08","2020-12-01","Solare Strahlungsenergie",19.98,17,31699,"Beckedorf","(natürliche Person)","ABR927881303245","2020-12-01"]
["SEE981618971183",1922082,"In Betrieb","2020-11-17","2020-11-25","Solare Strahlungsenergie",18.850000000000001,17,31675,"Bückeburg","(natürliche Person)","ABR900011987607","2024-01-30"]
["SEE931189751974",2020473,"In Betrieb","2020-11-10","2020-11-24","Solare Strahlungsenergie",20.8,17,31715,"Meerbeck","(natürliche Person)","ABR972226168201","2024-01-30"]
["SEE931080781827","Hausdach","In Betrieb","2018-03-14","2020-11-22","Solare Strahlungsenergie",20.72,17,31688,"Nienstädt","(natürliche Person)","ABR923975752968","2024-01-30"]
["SEE906274343730",1921634,"In Betrieb","2020-09-15","2020-10-06","Solare Strahlungsenergie",19.84,17,31737,"Rinteln","(natürliche Person)","ABR977744036643","2020-10-09"]
["SEE999679668799","Schaumburg 22","In Betrieb","2020-09-24","2020-09-29","Solare Strahlungsenergie",17.52,17,31737,"Rinteln","(natürliche Person)","ABR966384870878","2020-10-22"]
["SEE947116207315",170797,"In Betrieb","2020-08-28","2020-09-11","Solare Strahlungsenergie",21.44,17,31655,"Stadthagen","(natürliche Person)","ABR924290845014","2024-01-30"]
["SEE909480530826","Hausdach","In Betrieb","2018-02-06","2020-08-19","Solare Strahlungsenergie",18.3,17,31683,"Obernkirchen","(natürliche Person)","ABR990088102997","2021-03-11"]
["SEE965969146131","Solaranlage","In Betrieb","2018-06-11","2020-08-13","Solare Strahlungsenergie",23.895,17,31675,"Bückeburg","C&C Gästehaus GmbH","ABR943507149530","2021-02-13"]
["SEE989962690354","Jtnbrg","In Betrieb","2017-05-09","2020-07-24","Solare Strahlungsenergie",20.010000000000002,17,31675,"Bückeburg","Grundstücksgemeinschaft Meier","ABR998956618076","2020-07-24"]
["SEE900698508393","18,09 kWp  - Photovoltaikanlage","In Betrieb","2017-06-15","2020-07-23","Solare Strahlungsenergie",18.09,17,31693,"Hespe","(natürliche Person)","ABR960716620704","2020-07-23"]
["SEE974720778603","Bauernhaus Nr. 5","In Betrieb","2009-08-25","2020-07-21","Solare Strahlungsenergie",30.26,17,31737,"Rinteln","(natürliche Person)","ABR911759343716","2020-07-21"]
["SEE934790123871","Hausdach","In Betrieb","2012-05-31","2020-07-19","Solare Strahlungsenergie",17.28,17,31553,"Auhagen","(natürliche Person)","ABR993436368168","2020-07-19"]
["SEE981653158976","Müsingen","In Betrieb","2011-05-17","2020-07-18","Solare Strahlungsenergie",18.63,17,31675,"Bückeburg","(natürliche Person)","ABR912787122748","2020-07-18"]
["SEE973229175395","Scheidt GmbH & Co KG","In Betrieb","2020-07-17","2020-07-17","Solare Strahlungsenergie",21.21,17,31737,"Rinteln","Scheidt GmbH & Co. KG","ABR956887526594","2020-07-17"]
["SEE905212869233","Süddach _Haupthaus","In Betrieb","2011-09-19","2020-07-16","Solare Strahlungsenergie",19.125,17,31749,"Auetal","(natürliche Person)","ABR968691867428","2020-07-16"]
["SEE964457634815",1921719,"In Betrieb","2020-05-12","2020-05-19","Solare Strahlungsenergie",17.64,17,31693,"Hespe","(natürliche Person)","ABR954194960629","2024-01-30"]
["SEE980373871837",1921102,"In Betrieb","2020-01-28","2020-02-11","Solare Strahlungsenergie",17.600000000000001,17,31737,"Rinteln","(natürliche Person)","ABR966485075615","2020-02-26"]
["SEE908230490458",1821079,"In Betrieb","2020-01-17","2020-01-24","Solare Strahlungsenergie",19.5,17,31683,"Obernkirchen","(natürliche Person)","ABR907812911541","2024-01-30"]
["SEE996456042537","PV-Von Mensenkampff","In Betrieb","2020-01-22","2020-01-22","Solare Strahlungsenergie",18.600000000000001,17,31675,"Bückeburg","(natürliche Person)","ABR906763260104","2021-03-17"]
["SEE902251731972","Haus ABR931915991889","In Betrieb","2014-01-17","2020-01-21","Solare Strahlungsenergie",18.72,17,31555,"Suthfeld","(natürliche Person)","ABR931915991889","2020-12-11"]
["SEE941121855929","Kleine Anlage","In Betrieb","2013-05-31","2020-01-03","Solare Strahlungsenergie",19.635000000000002,17,31702,"Lüdersfeld","(natürliche Person)","ABR932374345770","2021-10-07"]
["SEE947178210612","Göllner, Seggebruch","In Betrieb","2019-10-30","2019-11-15","Solare Strahlungsenergie",19.52,17,31691,"Seggebruch","(natürliche Person)","ABR905024589152","2024-01-30"]
["SEE940894150675","Disch, Bückeburg","In Betrieb","2019-09-09","2019-09-25","Solare Strahlungsenergie",17.920000000000002,17,31675,"Bückeburg","Disch Immobilien GmbH & Co.KG","ABR934104867743","2024-01-30"]
["SEE907137116515","Linnenkamp, Heeßen","In Betrieb","2019-08-29","2019-09-18","Solare Strahlungsenergie",18.239999999999998,17,31707,"Heeßen","(natürliche Person)","ABR915622243486","2024-01-30"]
["SEE990254860065","Stiftsapotheke, Obernkirchen","In Betrieb","2019-08-23","2019-09-09","Solare Strahlungsenergie",18.239999999999998,17,31683,"Obernkirchen","Stiftsapotheke Hendrik Müller e.K.","ABR915169241358","2024-01-30"]
["SEE953928853459","Wohnbau, Stadthagen","In Betrieb","2019-08-12","2019-09-03","Solare Strahlungsenergie",18.559999999999999,17,31655,"Stadthagen","Wohnbau Kreiswohnungsbaugesellschaft mbH","ABR944400146480","2024-01-30"]
["SEE917541229657","Alexander Wachter, Obernkirchen","In Betrieb","2019-07-02","2019-07-15","Solare Strahlungsenergie",21.6,17,31683,"Obernkirchen","(natürliche Person)","ABR980830784526","2024-01-30"]
["SEE969357713622","ABR945697499761","In Betrieb","2019-05-21","2019-05-31","Solare Strahlungsenergie",18.899999999999999,17,31691,"Seggebruch","(natürliche Person)","ABR945697499761","2024-01-30"]
["SEE956616377343","Hausdach10a","In Betrieb","2013-03-18","2019-04-24","Solare Strahlungsenergie",17.5,17,31556,"Wölpinghausen","(natürliche Person)","ABR943342773983","2019-05-28"]
["SEE991798617436","PV 2","In Betrieb","2010-12-15","2019-04-10","Solare Strahlungsenergie",19.55,17,31737,"Rinteln","(natürliche Person)","ABR973135954848","2019-05-28"]
["SEE936160223815","Silvia Hussong Bergdorf","In Betrieb","2019-02-27","2019-04-02","Solare Strahlungsenergie",21.12,17,31675,"Bückeburg","(natürliche Person)","ABR939331004138","2024-01-30"]
["SEE974361979414","IDE_4a","In Betrieb","2010-03-17","2019-03-05","Solare Strahlungsenergie",18.7,17,31712,"Niedernwöhren","(natürliche Person)","ABR967842716585","2021-01-28"]
["SEE981621597042","ABR951662466058","In Betrieb","2017-03-13","2019-02-22","Solare Strahlungsenergie",23.49,17,31693,"Hespe","(natürliche Person)","ABR951662466058","2021-12-02"]
["SEE913891365861","PV Wohndach","In Betrieb","2017-03-31","2019-02-21","Solare Strahlungsenergie",18.3,17,31655,"Stadthagen","(natürliche Person)","ABR969516530541","2023-04-21"]
["SEE911533351401","Hausdach","In Betrieb","2022-05-22","2022-07-06","Solare Strahlungsenergie",16.920000000000002,16.920000000000002,31552,"Rodenberg","(natürliche Person)","ABR944120656061","2024-07-03"]
["SEE995027035091","Dachanlage","In Betrieb","2019-06-05","2019-06-12","Solare Strahlungsenergie",16.899999999999999,16.899999999999999,31718,"Pollhagen","(natürliche Person)","ABR913882679380","2024-01-30"]
["SEE906924321729",2220883,"In Betrieb","2024-01-25","2024-02-14","Solare Strahlungsenergie",16.875,16.875,31737,"Rinteln","(natürliche Person)","ABR930465503191","2024-04-10"]
["SEE994640459741","PV-Anlage","In Betrieb","2024-01-15","2024-01-15","Solare Strahlungsenergie",18.68,16.8,31737,"Rinteln","(natürliche Person)","ABR927656004445","2024-04-08"]
["SEE902502101400","PV-Anlage","In Betrieb","2022-10-18","2022-12-09","Solare Strahlungsenergie",16.8,16.8,31683,"Obernkirchen","(natürliche Person)","ABR955469123206","2023-08-14"]
["SEE976895732121","PV_Wohnhaus","In Betrieb","2022-05-04","2022-06-27","Solare Strahlungsenergie",17.25,16.8,31675,"Bückeburg","(natürliche Person)","ABR919802936700","2024-01-30"]
["SEE964228703948","PV12769","In Betrieb","2021-04-20","2021-04-21","Solare Strahlungsenergie",19.5,16.8,31867,"Pohle","(natürliche Person)","ABR917100816922","2023-10-11"]
["SEE932739870701","Dachkraftwerk","In Betrieb","2010-06-29","2021-01-16","Solare Strahlungsenergie",19.8,16.8,31702,"Lüdersfeld","(natürliche Person)","ABR932788030309","2021-01-16"]
["SEE973683614553","Photovoltaik","In Betrieb","2011-09-21","2021-01-03","Solare Strahlungsenergie",18.239999999999998,16.8,31867,"Lauenau","(natürliche Person)","ABR988276198594","2021-01-03"]
["SEE992572327343","Schulte Liekwegen","In Betrieb","2011-10-06","2020-08-21","Solare Strahlungsenergie",17.940000000000001,16.8,31688,"Nienstädt","(natürliche Person)","ABR953624354670","2021-03-01"]
["SEE981037071914","200900/201600","In Betrieb","2009-11-04","2020-07-06","Solare Strahlungsenergie",18.86,16.8,31737,"Rinteln","(natürliche Person)","ABR906848780329","2020-07-06"]
["SEE909230725649","Scheunen-Solar","In Betrieb","2010-12-29","2019-12-10","Solare Strahlungsenergie",18.399999999999999,16.8,31867,"Messenkamp","(natürliche Person)","ABR905768129331","2020-03-13"]
["SEE914005704552",2020529,"In Betrieb","2021-01-27","2021-02-22","Solare Strahlungsenergie",16.75,16.75,31688,"Nienstädt","(natürliche Person)","ABR985380987816","2024-01-30"]
["SEE968557978985",1821581,"In Betrieb","2020-07-20","2020-07-27","Solare Strahlungsenergie",16.75,16.75,31714,"Lauenhagen","(natürliche Person)","ABR983964760596","2024-01-30"]
["SEE916001284250","PV Anlage / VM / Rinteln","In Betrieb","2024-03-21","2024-03-23","Solare Strahlungsenergie",16.684999999999999,16.684999999999999,31737,"Rinteln","(natürliche Person)","ABR937348058632","2024-04-09"]
["SEE976107559546","PV-Anlage 2009","In Betrieb","2009-11-09","2020-04-28","Solare Strahlungsenergie",18,16.649999999999999,31712,"Niedernwöhren","(natürliche Person)","ABR989885394940","2024-01-30"]
["SEE945270105744","ABR965881106855","In Betrieb","2012-09-07","2021-12-10","Solare Strahlungsenergie",16.96,16.600000000000001,31693,"Hespe","(natürliche Person)","ABR965881106855","2021-12-10"]
["SEE926669062497","Solaranlage 1","In Betrieb","2012-08-28","2021-01-04","Solare Strahlungsenergie",16.66,16.600000000000001,31711,"Luhden","(natürliche Person)","ABR909585202994","2021-01-04"]
["SEE969902491753","Photovoltaik Auhagen","In Betrieb","2011-12-29","2020-11-01","Solare Strahlungsenergie",19.95,16.600000000000001,31553,"Auhagen","(natürliche Person)","ABR911098539863","2020-11-01"]
["SEE902964011996","Hausdach 1","In Betrieb","2009-11-25","2020-10-17","Solare Strahlungsenergie",19.55,16.600000000000001,31675,"Bückeburg","(natürliche Person)","ABR989151798090","2020-10-17"]
["SEE931752836572","Hausdach West-Ost","In Betrieb","2013-06-26","2020-07-17","Solare Strahlungsenergie",20.399999999999999,16.600000000000001,31675,"Bückeburg","(natürliche Person)","ABR999709601895","2021-08-26"]
["SEE938760709836",11775,"In Betrieb","2012-04-13","2020-03-26","Solare Strahlungsenergie",16.66,16.600000000000001,31691,"Helpsen","(natürliche Person)","ABR917831451324","2021-03-09"]
["SEE958574296629","osterfeld","In Betrieb","2011-06-16","2020-10-12","Solare Strahlungsenergie",16.53,16.53,31749,"Auetal","(natürliche Person)","ABR986181397026","2024-02-02"]
["SEE920456862819","Werkstattdach","In Betrieb","2009-08-13","2020-08-11","Solare Strahlungsenergie",16.53,16.53,31542,"Bad Nenndorf","Werkhausen GbR Lothar und Jürgen","ABR939170347496","2020-08-11"]
["SEE962817952272","Lüdersfeld","In Betrieb","2021-05-06","2021-05-11","Solare Strahlungsenergie",16.5,16.5,31702,"Lüdersfeld","(natürliche Person)","ABR968943819434","2021-09-01"]
["SEE922391457440","Scheune","In Betrieb","2004-08-13","2021-01-18","Solare Strahlungsenergie",18.225000000000001,16.5,31542,"Bad Nenndorf","(natürliche Person)","ABR922724252179","2021-01-18"]
["SEE984961700448","Gemeindehaus","In Betrieb","2009-12-14","2020-12-30","Solare Strahlungsenergie",19.32,16.46,31691,"Seggebruch","Kirchengemeinde Seggerbuch BgA","ABR960130479636","2021-01-22"]
["SEE933779110994","ANLAGE 1","In Betrieb","2011-11-24","2020-09-10","Solare Strahlungsenergie",16.414999999999999,16.414999999999999,31737,"Rinteln","(natürliche Person)","ABR969533072697","2020-09-10"]
["SEE939385663367","Zimmerei Wennenkamp","In Betrieb","2024-05-26","2024-06-02","Solare Strahlungsenergie",16.399999999999999,16.399999999999999,31737,"Rinteln","(natürliche Person)","ABR925046163437","2024-06-02"]
["SEE903960280065","Brinkstraße","In Betrieb","2023-07-26","2023-08-22","Solare Strahlungsenergie",16.399999999999999,16.399999999999999,31655,"Stadthagen","(natürliche Person)","ABR927827274684","2024-06-11"]
["SEE964948205234","Sonnheim","In Betrieb","2023-08-14","2023-08-14","Solare Strahlungsenergie",16.399999999999999,16.399999999999999,31688,"Nienstädt","(natürliche Person)","ABR972796272766","2023-08-14"]
["SEE936858022409","ABR901700433269","In Betrieb","2010-12-14","2021-12-16","Solare Strahlungsenergie",19.350000000000001,16.399999999999999,31675,"Bückeburg","(natürliche Person)","ABR901700433269","2024-01-30"]
["SEE972349435747","Ww3","In Betrieb","2012-03-08","2020-08-25","Solare Strahlungsenergie",17.48,16.399999999999999,31718,"Pollhagen","(natürliche Person)","ABR912372616928","2021-10-10"]
["SEE934312063043","Luhden P-Weg 2a","In Betrieb","2014-10-30","2020-05-12","Solare Strahlungsenergie",17.25,16.399999999999999,31711,"Luhden","(natürliche Person)","ABR928560946944","2021-01-31"]
["SEE903627425051","PV-Anlage","In Betrieb","2023-09-01","2023-09-01","Solare Strahlungsenergie",16.34,16.34,31683,"Obernkirchen","(natürliche Person)","ABR931850246433","2024-07-03"]
["SEE907141777948",2120066,"In Betrieb","2021-10-27","2021-11-24","Solare Strahlungsenergie",16.32,16.32,31675,"Bückeburg","(natürliche Person)","ABR987865578953","2024-01-30"]
["SEE915589918564","Schönbeck, Helpsen","In Betrieb","2019-09-26","2019-10-10","Solare Strahlungsenergie",16.32,16.32,31691,"Helpsen","(natürliche Person)","ABR933133594682","2024-01-30"]
["SEE922868964235","Zentrum1","In Betrieb","2010-12-07","2021-01-30","Solare Strahlungsenergie",20.7,16.3,31683,"Obernkirchen","Leinert GbR","ABR965948265082","2021-03-21"]
["SEE942741515644","Scheune","In Betrieb","2006-10-27","2020-12-25","Solare Strahlungsenergie",18.059999999999999,16.3,31719,"Wiedensahl","(natürliche Person)","ABR957476099284","2020-12-25"]
["SEE930386312483","PV Hausdach","In Betrieb","2011-11-14","2020-09-20","Solare Strahlungsenergie",19.09,16.3,31691,"Helpsen","(natürliche Person)","ABR970470085961","2020-09-20"]
["SEE996314068693","Anlage Halle","In Betrieb","2012-06-13","2019-01-31","Solare Strahlungsenergie",18,16.3,31675,"Bückeburg","(natürliche Person)","ABR908959691754","2019-05-28"]
["SEE921802132051",2220243,"In Betrieb","2023-07-07","2023-07-25","Solare Strahlungsenergie",17.760000000000002,16.2,31737,"Rinteln","(natürliche Person)","ABR981352024954","2023-08-09"]
["SEE980457383454",2120391,"In Betrieb","2022-06-16","2022-07-12","Solare Strahlungsenergie",19.98,16.2,31655,"Stadthagen","(natürliche Person)","ABR998203643134","2024-01-30"]
["SEE918112924575","Anlage Hausdach","In Betrieb","2022-08-05","2022-08-26","Solare Strahlungsenergie",16.195,16.195,31552,"Apelern","(natürliche Person)","ABR920455645659","2023-05-24"]
["SEE980652640871","Solaranlage Kronenberg","In Betrieb","2024-05-28","2024-06-07","Solare Strahlungsenergie",16.28,16,31749,"Auetal","(natürliche Person)","ABR927885413834","2024-06-24"]
["SEE952843362886","PV-Anlage 2024","In Betrieb","2024-03-06","2024-03-13","Solare Strahlungsenergie",18.04,16,31683,"Obernkirchen","(natürliche Person)","ABR908433332586","2024-03-13"]
["SEE906924759119","PV Schönbeck WSD","In Betrieb","2024-02-21","2024-02-21","Solare Strahlungsenergie",18.45,16,31719,"Wiedensahl","Eigentümergemeinschaft Schönebeck-Kahle","ABR951751246790","2024-03-26"]
["SEE908395340124","Totenweg","In Betrieb","2024-01-23","2024-01-26","Solare Strahlungsenergie",19.5,16,31675,"Bückeburg","(natürliche Person)","ABR999999237729","2024-01-26"]
["SEE900214499075","Flachdach","In Betrieb","2023-01-13","2024-01-08","Solare Strahlungsenergie",23.79,16,31683,"Obernkirchen","(natürliche Person)","ABR991874113128","2024-03-25"]
["SEE915022409079","PV Am Buchenring","In Betrieb","2023-11-20","2023-12-06","Solare Strahlungsenergie",17.2,16,31710,"Buchholz","(natürliche Person)","ABR908343471290","2023-12-06"]
["SEE995204319044","Stalldach","In Betrieb","2023-10-20","2023-10-23","Solare Strahlungsenergie",21,16,31749,"Auetal","(natürliche Person)","ABR905702541472","2024-04-10"]
["SEE944443757612","PV-Green","In Betrieb","2023-10-17","2023-10-17","Solare Strahlungsenergie",16.34,16,31553,"Auhagen","(natürliche Person)","ABR954415650230","2023-10-17"]
["SEE991334901753","Hausdach","In Betrieb","2023-08-24","2023-10-12","Solare Strahlungsenergie",16,16,31737,"Rinteln","(natürliche Person)","ABR956339373110","2024-01-13"]
["SEE991105843985","Garage","In Betrieb","2023-09-01","2023-09-01","Solare Strahlungsenergie",19.079999999999998,16,31698,"Lindhorst","(natürliche Person)","ABR901136721770","2023-09-01"]
["SEE998195769706","Hausdach","In Betrieb","2023-08-16","2023-08-28","Solare Strahlungsenergie",16.170000000000002,16,31675,"Bückeburg","(natürliche Person)","ABR985715866663","2023-08-28"]
["SEE902660382208","PV Süd/Ost","In Betrieb","2023-08-14","2023-08-14","Solare Strahlungsenergie",18.04,16,31737,"Rinteln","(natürliche Person)","ABR929247663604","2023-10-05"]
["SEE957806132070","Solaredge","In Betrieb","2023-07-12","2023-07-13","Solare Strahlungsenergie",18.225000000000001,16,31655,"Stadthagen","(natürliche Person)","ABR981263487749","2023-07-13"]
["SEE955117870827","Wohnhaus","In Betrieb","2023-06-26","2023-07-02","Solare Strahlungsenergie",18.059999999999999,16,31693,"Hespe","(natürliche Person)","ABR996148741717","2023-07-02"]
["SEE992631106605","Solardach","In Betrieb","2023-04-11","2023-05-21","Solare Strahlungsenergie",18,16,31675,"Bückeburg","(natürliche Person)","ABR942764318956","2023-10-18"]
["SEE999036803023",2230092,"In Betrieb","2023-04-27","2023-05-03","Solare Strahlungsenergie",19.739999999999998,16,31712,"Niedernwöhren","(natürliche Person)","ABR900777116761","2023-05-03"]
["SEE967944924703",2122646,"In Betrieb","2023-03-15","2023-03-28","Solare Strahlungsenergie",18.5,16,31688,"Nienstädt","(natürliche Person)","ABR926131383426","2024-05-24"]
["SEE926590480803","PV12835","In Betrieb","2023-03-09","2023-03-10","Solare Strahlungsenergie",17.774999999999999,16,31675,"Bückeburg","(natürliche Person)","ABR994851596242","2024-03-14"]
["SEE972636591521","Anke Neermann Auetal PV","In Betrieb","2023-02-27","2023-03-01","Solare Strahlungsenergie",16.38,16,31749,"Auetal","(natürliche Person)","ABR969171912478","2023-03-17"]
["SEE946505698673","Solar Reinsen","In Betrieb","2023-02-23","2023-02-23","Solare Strahlungsenergie",16.2,16,31655,"Stadthagen","(natürliche Person)","ABR998346210743","2024-03-14"]
["SEE929310848013","PV-Anlage RK","In Betrieb","2023-02-13","2023-02-13","Solare Strahlungsenergie",16,16,31688,"Nienstädt","(natürliche Person)","ABR914799066850","2024-03-14"]
["SEE936107078461","Hausdach","In Betrieb","2022-12-21","2023-02-08","Solare Strahlungsenergie",18.87,16,31714,"Lauenhagen","(natürliche Person)","ABR978950756493","2024-04-12"]
["SEE914139622685","PV Anlage","In Betrieb","2023-02-06","2023-02-06","Solare Strahlungsenergie",16,16,31558,"Hagenburg","(natürliche Person)","ABR960971198352","2023-10-18"]
["SEE947504920765",2220025,"In Betrieb","2022-04-11","2022-05-05","Solare Strahlungsenergie",16.28,16,31675,"Bückeburg","(natürliche Person)","ABR975397792480","2024-01-30"]
["SEE917108264022","PV-Anlage auf Hallendach","In Betrieb","2009-10-27","2022-02-13","Solare Strahlungsenergie",16,16,31553,"Sachsenhagen","(natürliche Person)","ABR942520204660","2022-04-24"]
["SEE983935187032","PVAnlage","In Betrieb","2022-01-10","2022-01-10","Solare Strahlungsenergie",19,16,31693,"Hespe","(natürliche Person)","ABR926139096663","2024-01-30"]
["SEE907408073790","PV-Krömer","In Betrieb","2021-12-16","2021-12-16","Solare Strahlungsenergie",19.11,16,31749,"Auetal","(natürliche Person)","ABR996339681754","2022-01-27"]
["SEE967750147372","Hausdach","In Betrieb","2018-03-09","2021-12-13","Solare Strahlungsenergie",18.760000000000002,16,31702,"Lüdersfeld","(natürliche Person)","ABR995240712533","2022-02-17"]
["SEE976451343464","Anlage Fried-Bach-Str. 29","In Betrieb","2017-06-30","2021-12-13","Solare Strahlungsenergie",19.98,16,31675,"Bückeburg","(natürliche Person)","ABR959278354424","2022-02-01"]
["SEE971403677338","Solaranlage Flachdach","In Betrieb","2016-11-24","2021-12-10","Solare Strahlungsenergie",19.079999999999998,16,31655,"Stadthagen","(natürliche Person)","ABR927186066111","2022-01-09"]
["SEE955008086337","PV16","In Betrieb","2021-10-08","2021-10-20","Solare Strahlungsenergie",16,16,31559,"Haste","(natürliche Person)","ABR997210220840","2024-01-30"]
["SEE949130234216","PV-Anlage 2021","In Betrieb","2021-07-16","2021-07-21","Solare Strahlungsenergie",18.375,16,31749,"Auetal","(natürliche Person)","ABR907281757121","2021-08-18"]
["SEE945333928358","SONNE1","In Betrieb","2021-06-28","2021-07-07","Solare Strahlungsenergie",16.32,16,31559,"Haste","(natürliche Person)","ABR927272174607","2021-11-06"]
["SEE907000369451","ABR929879137504","In Betrieb","2013-04-26","2021-03-08","Solare Strahlungsenergie",17.850000000000001,16,31714,"Lauenhagen","(natürliche Person)","ABR929879137504","2021-11-06"]
["SEE975392455915","Halle","In Betrieb","2012-03-02","2020-12-11","Solare Strahlungsenergie",16.45,16,31691,"Seggebruch","(natürliche Person)","ABR950924366976","2021-01-21"]
["SEE987226819985","Anlage 2","In Betrieb","2010-12-22","2020-07-17","Solare Strahlungsenergie",16.100000000000001,16,31542,"Bad Nenndorf","(natürliche Person)","ABR947893226783","2020-12-22"]
["SEE998660695929","SPS05","In Betrieb","2010-06-28","2020-05-28","Solare Strahlungsenergie",18.18,16,31655,"Stadthagen","Solarpark Schaumburg Haus Marienstraße GbR","ABR917281833213","2020-05-28"]
["SEE975326129462","Hortsiek 5","In Betrieb","2011-04-28","2020-02-13","Solare Strahlungsenergie",17,16,31749,"Auetal","(natürliche Person)","ABR958651196156","2020-05-07"]
["SEE931033017935","A. Ipek, Rinteln","In Betrieb","2019-08-15","2019-08-16","Solare Strahlungsenergie",17.28,16,31737,"Rinteln","(natürliche Person)","ABR973205614788","2019-09-05"]
["SEE919725231081","PV Dach","In Betrieb","2012-07-31","2019-07-20","Solare Strahlungsenergie",18.62,16,31693,"Hespe","(natürliche Person)","ABR905924689716","2019-07-20"]
["SEE927669373422","PV-Unnold-Städtische Hufe","In Betrieb","2019-02-05","2019-02-13","Solare Strahlungsenergie",17.28,16,31553,"Sachsenhagen","(natürliche Person)","ABR986846802667","2024-01-30"]
["SEE953038542861","Vor den Secheln","In Betrieb","2011-12-14","2020-11-30","Solare Strahlungsenergie",15.99,15.99,31693,"Hespe","(natürliche Person)","ABR983599123704","2021-03-03"]
["SEE997094293428","Dach Anlage Baumgart Ferreira","In Betrieb","2023-04-13","2023-05-05","Solare Strahlungsenergie",15.96,15.96,31867,"Pohle","(natürliche Person)","ABR944111529152","2023-05-05"]
["SEE912291014096","PV-Anlage","In Betrieb","2018-05-04","2021-12-16","Solare Strahlungsenergie",15.93,15.93,31712,"Niedernwöhren","(natürliche Person)","ABR906078611974","2022-03-16"]
["SEE953665184472","No2_Hausdach West","In Betrieb","2020-03-24","2020-03-24","Solare Strahlungsenergie",15.93,15.93,31715,"Meerbeck","Ballosch&Brasholz GbR","ABR965399537028","2020-12-19"]
["SEE910120198412",2220048,"In Betrieb","2022-05-09","2022-06-02","Solare Strahlungsenergie",15.91,15.91,31737,"Rinteln","(natürliche Person)","ABR950559676136","2022-06-07"]
["SEE985892886799","GL7 PV","In Betrieb","2024-04-18","2024-04-18","Solare Strahlungsenergie",15.84,15.84,31558,"Hagenburg","(natürliche Person)","ABR917950108734","2024-04-18"]
["SEE903073198073","Hausdach","In Betrieb","2010-06-24","2020-06-28","Solare Strahlungsenergie",15.84,15.84,31737,"Rinteln","(natürliche Person)","ABR988706921747","2020-06-28"]
["SEE922802557653","PV12435-2","In Betrieb","2021-03-23","2021-03-26","Solare Strahlungsenergie",15.81,15.81,31559,"Haste","(natürliche Person)","ABR928141866289","2024-01-30"]
["SEE911801772051","PV Anlage Hausdach","In Betrieb","2014-04-30","2020-07-28","Solare Strahlungsenergie",15.84,15.8,31691,"Helpsen","(natürliche Person)","ABR938333854420","2020-07-28"]
["SEE969235646080","PV-Green","In Betrieb","2023-11-15","2023-11-17","Solare Strahlungsenergie",15.795,15.795,31553,"Sachsenhagen","(natürliche Person)","ABR965066868943","2023-11-17"]
["SEE973944187536",2220958,"In Betrieb","2024-03-20","2024-04-09","Solare Strahlungsenergie",15.75,15.75,31655,"Stadthagen","(natürliche Person)","ABR954896022625","2024-04-09"]
["SEE981198568322","Projekt 1","In Betrieb","2023-11-01","2023-11-29","Solare Strahlungsenergie",15.7,15.7,31737,"Rinteln","(natürliche Person)","ABR927877830991","2023-11-29"]
["SEE965543233264","Halle","In Betrieb","2012-06-25","2019-04-12","Solare Strahlungsenergie",15.68,15.68,31553,"Sachsenhagen","(natürliche Person)","ABR932270123021","2021-10-10"]
["SEE994187726238",2221362,"In Betrieb","2024-04-08","2024-04-24","Solare Strahlungsenergie",15.66,15.66,31737,"Rinteln","(natürliche Person)","ABR914581111454","2024-04-24"]
["SEE995125864791","PV-Anlage","In Betrieb","2012-06-13","2020-10-04","Solare Strahlungsenergie",17.39,15.6,31675,"Bückeburg","(natürliche Person)","ABR903854210017","2020-10-04"]
["SEE948673224883","Wohnhaus 32","In Betrieb","2012-09-24","2020-08-14","Solare Strahlungsenergie",19.2,15.6,31688,"Nienstädt","(natürliche Person)","ABR932357857795","2021-02-22"]
["SEE925430649233","Hausdach","In Betrieb","2012-11-30","2019-12-28","Solare Strahlungsenergie",17.25,15.6,31693,"Hespe","(natürliche Person)","ABR996708234024","2019-12-28"]
["SEE980109713660","Dachkraftwerk","In Betrieb","2016-06-30","2020-07-05","Solare Strahlungsenergie",24.75,15.58,31737,"Rinteln","(natürliche Person)","ABR995376149951","2020-07-20"]
["SEE950139550276","Hofcafe","In Betrieb","2011-12-21","2021-01-02","Solare Strahlungsenergie",15.54,15.54,31559,"Hohnhorst","(natürliche Person)","ABR954665295472","2021-01-02"]
["SEE990778859552",2230291,"In Betrieb","2024-06-11","2024-06-28","Solare Strahlungsenergie",16.53,15.5,31542,"Bad Nenndorf","(natürliche Person)","ABR957852615855","2024-06-28"]
["SEE953994913217",2230423,"In Betrieb","2024-05-21","2024-06-13","Solare Strahlungsenergie",17.399999999999999,15.5,31712,"Niedernwöhren","(natürliche Person)","ABR959801800961","2024-06-13"]
["SEE941760864917",2231020,"In Betrieb","2024-05-17","2024-06-07","Solare Strahlungsenergie",16.53,15.5,31553,"Sachsenhagen","(natürliche Person)","ABR933377516600","2024-06-07"]
["SEE972970680851",2221071,"In Betrieb","2024-02-14","2024-02-28","Solare Strahlungsenergie",17.399999999999999,15.5,31737,"Rinteln","(natürliche Person)","ABR902302502261","2024-04-17"]
["SEE967222372936",2221312,"In Betrieb","2024-01-10","2024-01-25","Solare Strahlungsenergie",18.675000000000001,15.5,31702,"Lüdersfeld","(natürliche Person)","ABR942438688002","2024-01-25"]
["SEE952464175100",2220964,"In Betrieb","2024-01-10","2024-01-22","Solare Strahlungsenergie",16.875,15.5,31737,"Rinteln","(natürliche Person)","ABR908487840945","2024-03-27"]
["SEE987946104132",2220942,"In Betrieb","2023-11-16","2023-12-01","Solare Strahlungsenergie",15.75,15.5,31691,"Helpsen","(natürliche Person)","ABR927712974248","2023-12-01"]
["SEE934601101647",2220680,"In Betrieb","2023-08-28","2023-09-18","Solare Strahlungsenergie",17.010000000000002,15.5,31655,"Stadthagen","(natürliche Person)","ABR901379410240","2023-09-18"]
["SEE905503194730",2220596,"In Betrieb","2023-06-30","2023-07-18","Solare Strahlungsenergie",18,15.5,31688,"Nienstädt","(natürliche Person)","ABR946991021603","2023-07-18"]
["SEE984726194062",2220339,"In Betrieb","2023-05-16","2023-06-09","Solare Strahlungsenergie",18.5,15.5,31675,"Bückeburg","(natürliche Person)","ABR984618040903","2024-03-20"]
["SEE958104384208",2122605,"In Betrieb","2023-04-04","2023-04-25","Solare Strahlungsenergie",15.75,15.5,31558,"Hagenburg","(natürliche Person)","ABR977999450416","2023-11-06"]
["SEE924191375788","Am Bramort","In Betrieb","2023-03-01","2023-03-02","Solare Strahlungsenergie",16.425000000000001,15.5,31655,"Stadthagen","(natürliche Person)","ABR937265020729","2023-10-18"]
["SEE934320897296",2021515,"In Betrieb","2023-01-09","2023-01-24","Solare Strahlungsenergie",18.375,15.5,31691,"Seggebruch","(natürliche Person)","ABR953768992660","2023-06-07"]
["SEE971368005795",2121346,"In Betrieb","2022-10-28","2022-11-25","Solare Strahlungsenergie",16.649999999999999,15.5,31655,"Stadthagen","(natürliche Person)","ABR920645215952","2024-01-30"]
["SEE969853793128",2121197,"In Betrieb","2022-09-20","2022-10-12","Solare Strahlungsenergie",17.875,15.5,31655,"Stadthagen","(natürliche Person)","ABR976152163064","2023-06-07"]
["SEE962095421682",2121021,"In Betrieb","2022-09-13","2022-10-06","Solare Strahlungsenergie",15.91,15.5,31655,"Stadthagen","(natürliche Person)","ABR907577195866","2024-01-30"]
["SEE928488826243",2120891,"In Betrieb","2022-07-11","2022-07-21","Solare Strahlungsenergie",18.5,15.5,31542,"Bad Nenndorf","(natürliche Person)","ABR916970827922","2024-01-30"]
["SEE950616694165",2022053,"In Betrieb","2022-05-25","2022-05-30","Solare Strahlungsenergie",19.824999999999999,15.5,31749,"Auetal","(natürliche Person)","ABR908146590730","2022-05-31"]
["SEE994844896007",2121143,"In Betrieb","2022-04-22","2022-05-12","Solare Strahlungsenergie",18.850000000000001,15.5,31737,"Rinteln","(natürliche Person)","ABR966312433151","2022-05-16"]
["SEE987224111678",2020285,"In Betrieb","2022-01-31","2022-02-23","Solare Strahlungsenergie",15.6,15.5,31691,"Seggebruch","(natürliche Person)","ABR976425586415","2024-01-30"]
["SEE995132682845","PV-Schubart","In Betrieb","2022-02-10","2022-02-21","Solare Strahlungsenergie",15.5,15.5,31552,"Rodenberg","(natürliche Person)","ABR978419838999","2024-01-30"]
["SEE965771327681",2120146,"In Betrieb","2022-01-13","2022-01-20","Solare Strahlungsenergie",18.760000000000002,15.5,31558,"Hagenburg","(natürliche Person)","ABR975104221135","2024-01-30"]
["SEE946562013020",2120493,"In Betrieb","2021-11-23","2021-12-20","Solare Strahlungsenergie",16.32,15.5,31655,"Stadthagen","(natürliche Person)","ABR908607548911","2024-01-30"]
["SEE917121139796",2120963,"In Betrieb","2021-10-18","2021-11-09","Solare Strahlungsenergie",17.25,15.5,31688,"Nienstädt","(natürliche Person)","ABR975181251087","2024-01-30"]
["SEE923172004587",2120122,"In Betrieb","2021-09-23","2021-10-13","Solare Strahlungsenergie",15.925000000000001,15.5,31655,"Stadthagen","(natürliche Person)","ABR927280722364","2024-01-30"]
["SEE905384722411",2120219,"In Betrieb","2021-08-19","2021-09-08","Solare Strahlungsenergie",16.905000000000001,15.5,31558,"Hagenburg","(natürliche Person)","ABR944755621489","2024-01-30"]
["SEE955880146785",2021251,"In Betrieb","2021-07-19","2021-07-21","Solare Strahlungsenergie",17.25,15.5,31693,"Hespe","(natürliche Person)","ABR951630914611","2024-01-30"]
["SEE906533715667",2021491,"In Betrieb","2021-06-10","2021-06-22","Solare Strahlungsenergie",18.36,15.5,31675,"Bückeburg","(natürliche Person)","ABR922772346561","2021-09-09"]
["SEE909012882607",2021418,"In Betrieb","2021-05-27","2021-06-08","Solare Strahlungsenergie",16.75,15.5,31702,"Lüdersfeld","(natürliche Person)","ABR969908434426","2024-01-30"]
["SEE962974530481",2120091,"In Betrieb","2021-05-20","2021-06-04","Solare Strahlungsenergie",15.925000000000001,15.5,31712,"Niedernwöhren","(natürliche Person)","ABR908335418289","2021-09-03"]
["SEE916344123162",2022011,"In Betrieb","2021-05-26","2021-06-04","Solare Strahlungsenergie",16.215,15.5,31542,"Bad Nenndorf","(natürliche Person)","ABR946325598290","2024-01-30"]
["SEE981236672615",2020727,"In Betrieb","2021-01-07","2021-01-18","Solare Strahlungsenergie",18.399999999999999,15.5,31712,"Niedernwöhren","(natürliche Person)","ABR970775449086","2024-01-30"]
["SEE911535759311","PV-Vehlen Haus","In Betrieb","2013-02-27","2021-01-16","Solare Strahlungsenergie",15.59,15.5,31683,"Obernkirchen","(natürliche Person)","ABR971164614085","2021-02-20"]
["SEE995943604159",1921899,"In Betrieb","2020-09-30","2020-10-26","Solare Strahlungsenergie",15.6,15.5,31707,"Bad Eilsen","(natürliche Person)","ABR964432894326","2024-01-30"]
["SEE947048827711","Scheunendach","In Betrieb","2012-03-27","2020-08-02","Solare Strahlungsenergie",16.32,15.5,31710,"Buchholz","(natürliche Person)","ABR954337031711","2020-08-02"]
["SEE940353938370","Hausdach","In Betrieb","2009-10-21","2020-05-19","Solare Strahlungsenergie",18.399999999999999,15.5,31737,"Rinteln","(natürliche Person)","ABR933657581625","2020-05-22"]
["SEE951440035926","Hausdach Nörder","In Betrieb","2024-06-06","2024-06-11","Solare Strahlungsenergie",15.4,15.4,31552,"Rodenberg","SOLAR THE WORLD GmbH & Co.KG","ABR998793873454","2024-06-11"]
["SEE921442816977","PV Sattel- und Flachdach","In Betrieb","2023-10-06","2023-10-10","Solare Strahlungsenergie",15.4,15.4,31559,"Hohnhorst","(natürliche Person)","ABR924286185063","2023-10-10"]
["SEE961509155434","Hausdach","In Betrieb","2010-04-22","2021-12-15","Solare Strahlungsenergie",15.4,15.4,31553,"Sachsenhagen","(natürliche Person)","ABR940497939530","2021-12-15"]
["SEE994506560857","Wohnhaus Reinsen","In Betrieb","2010-09-30","2020-10-01","Solare Strahlungsenergie",17.28,15.4,31655,"Stadthagen","Friedel Reinhold und Frank Bohnen GBR","ABR978350256005","2020-10-01"]
["SEE995440639876","Kornhalle","In Betrieb","2009-12-15","2020-07-05","Solare Strahlungsenergie",15.4,15.4,31737,"Rinteln","Sigrid und Lars Meier","ABR922667951474","2020-07-07"]
["SEE970834141562",1921862,"In Betrieb","2020-04-30","2020-05-15","Solare Strahlungsenergie",15.36,15.36,31691,"Seggebruch","(natürliche Person)","ABR903230447198","2024-01-30"]
["SEE992547950934",1921035,"In Betrieb","2020-01-07","2020-01-09","Solare Strahlungsenergie",15.36,15.36,31655,"Stadthagen","(natürliche Person)","ABR925886434681","2024-01-30"]
["SEE952355667141",2221295,"In Betrieb","2023-11-22","2023-12-12","Solare Strahlungsenergie",15.355,15.355,31698,"Lindhorst","(natürliche Person)","ABR990216438554","2023-12-12"]
["SEE976304747265","PV-Anlage","In Betrieb","2023-03-27","2023-04-18","Solare Strahlungsenergie",18.2,15.3,31542,"Bad Nenndorf","(natürliche Person)","ABR974404431428","2023-06-26"]
["SEE953885346797","Hausdach","In Betrieb","2011-12-28","2020-07-29","Solare Strahlungsenergie",15.3,15.3,31702,"Lüdersfeld","(natürliche Person)","ABR986597481081","2020-07-29"]
["SEE970633120720","PV Anlage - In der Rehre 21","In Betrieb","2010-06-23","2019-11-20","Solare Strahlungsenergie",16.14,15.3,31867,"Hülsede","(natürliche Person)","ABR962467937865","2019-11-20"]
["SEE992519325036","PV Anlage","In Betrieb","2023-04-18","2023-04-19","Solare Strahlungsenergie",15.2,15.2,31867,"Lauenau","(natürliche Person)","ABR933008420023","2023-04-19"]
["SEE944310982352","PV-Anlage","In Betrieb","2022-05-24","2022-05-31","Solare Strahlungsenergie",18.375,15.2,31737,"Rinteln","(natürliche Person)","ABR957257925207","2022-07-11"]
["SEE988675846379","Mühlenweg Pollhagen","In Betrieb","2012-03-26","2021-12-17","Solare Strahlungsenergie",15.36,15.2,31718,"Pollhagen","(natürliche Person)","ABR969086881937","2022-01-13"]
["SEE946076111878","PV12632-1","In Betrieb","2022-02-03","2024-06-05","Solare Strahlungsenergie",15.18,15.18,31655,"Stadthagen","(natürliche Person)","ABR906473268179","2024-06-05"]
["SEE957378567898","PV-Stall","In Betrieb","2009-10-02","2021-01-10","Solare Strahlungsenergie",16.149999999999999,15.18,31691,"Helpsen","(natürliche Person)","ABR971470894294","2021-01-10"]
["SEE932409861817","Solar Nienfelder Straße 4","In Betrieb","2009-05-27","2020-11-03","Solare Strahlungsenergie",17.28,15.18,31749,"Auetal","Solargemeinschaft Lindenhof GbR","ABR988278864862","2020-11-03"]
["SEE910996071321","Hausdach2009","In Betrieb","2009-11-23","2020-07-05","Solare Strahlungsenergie",15.18,15.18,31749,"Auetal","Bettina und Maik Peter","ABR907765129604","2020-07-07"]
["SEE902119050108","ABR952520797529","In Betrieb","2009-12-16","2020-10-05","Solare Strahlungsenergie",18.059999999999999,15.15,31555,"Suthfeld","(natürliche Person)","ABR979287666233","2023-04-13"]
["SEE945982730593","ABR955153635169","In Betrieb","2015-05-27","2020-12-11","Solare Strahlungsenergie",15.125,15.125,31749,"Auetal","(natürliche Person)","ABR955153635169","2021-01-12"]
["SEE910854961108",2221027,"In Betrieb","2023-10-20","2023-11-14","Solare Strahlungsenergie",15.12,15.12,31675,"Bückeburg","(natürliche Person)","ABR985373067358","2023-11-14"]
["SEE984751903974","PV Zuhause","In Betrieb","2023-10-27","2023-10-31","Solare Strahlungsenergie",15.12,15.12,31675,"Bückeburg","(natürliche Person)","ABR927846673222","2023-10-31"]
["SEE957431921087","Stromerzeugung Peter","In Betrieb","2019-04-02","2019-04-06","Solare Strahlungsenergie",15.12,15.12,31749,"Auetal","(natürliche Person)","ABR938952827164","2023-12-14"]
["SEE966773669694","Berenbusch1","In Betrieb","2014-04-30","2021-01-07","Solare Strahlungsenergie",15.105,15.105,31675,"Bückeburg","(natürliche Person)","ABR950456643972","2021-01-07"]
["SEE955827594471",2021481,"In Betrieb","2021-05-06","2021-05-20","Solare Strahlungsenergie",15.074999999999999,15.074999999999999,31693,"Hespe","(natürliche Person)","ABR992412753608","2024-01-30"]
["SEE941987282464","ESA-963","In Betrieb","2024-05-08","2024-07-02","Solare Strahlungsenergie",16.34,15,31559,"Hohnhorst","(natürliche Person)","ABR969132016672","2024-07-02"]
["SEE928503334586","DachKraft","In Betrieb","2023-06-30","2024-06-24","Solare Strahlungsenergie",18.63,15,31555,"Suthfeld","(natürliche Person)","ABR915748829984","2024-06-24"]
["SEE906864487295","Sungrow Solar WU Auetal","In Betrieb","2024-06-21","2024-06-21","Solare Strahlungsenergie",16.02,15,31749,"Auetal","(natürliche Person)","ABR936879831776","2024-06-21"]
["SEE923641988097","Solar15","In Betrieb","2024-06-12","2024-06-12","Solare Strahlungsenergie",15.54,15,31675,"Bückeburg","(natürliche Person)","ABR915115486543","2024-06-12"]
["SEE949787625696","Ion Cazacu","In Betrieb","2024-05-06","2024-06-05","Solare Strahlungsenergie",15.12,15,31693,"Hespe","(natürliche Person)","ABR983827223213","2024-06-05"]
["SEE961496907924","PV Apelern 2024","In Betrieb","2024-05-01","2024-06-04","Solare Strahlungsenergie",16.965,15,31552,"Apelern","(natürliche Person)","ABR974515965867","2024-06-04"]
["SEE970472885163","PV-Green","In Betrieb","2024-05-28","2024-06-02","Solare Strahlungsenergie",20.010000000000002,15,31552,"Apelern","(natürliche Person)","ABR966230998954","2024-06-02"]
["SEE969071246390","SonnenKraftwerk","In Betrieb","2024-04-15","2024-05-29","Solare Strahlungsenergie",16.895,15,31749,"Auetal","(natürliche Person)","ABR953318682423","2024-06-21"]
["SEE963754933935","PV-Green","In Betrieb","2024-05-17","2024-05-27","Solare Strahlungsenergie",15.22,15,31691,"Helpsen","(natürliche Person)","ABR918427239456","2024-05-31"]
["SEE944826270035","Uchtdorfer Straße 20","In Betrieb","2024-01-25","2024-05-17","Solare Strahlungsenergie",15.96,15,31737,"Rinteln","(natürliche Person)","ABR927888137386","2024-05-27"]
["SEE915404140835","Hausdach","In Planung",null,"2024-05-16","Solare Strahlungsenergie",16.38,15,31737,"Rinteln","(natürliche Person)","ABR910764001505","2024-05-16"]
["SEE909237661896","PV-Anlage","In Betrieb","2024-02-02","2024-04-30","Solare Strahlungsenergie",18.399999999999999,15,31558,"Hagenburg","(natürliche Person)","ABR930163406374","2024-04-30"]
["SEE905702429619","PV-Anlage Kompetenzzentrum","In Betrieb","2024-04-24","2024-04-24","Solare Strahlungsenergie",15,15,31655,"Stadthagen","Paritätische Lebenshilfe Schaumburg-Weserbergland GmbH","ABR906856306696","2024-04-24"]
["SEE905525216229","Haus","In Betrieb","2024-03-15","2024-03-17","Solare Strahlungsenergie",15,15,31559,"Hohnhorst","(natürliche Person)","ABR922827095635","2024-03-17"]
["SEE962359627669","PV Richter","In Betrieb","2024-03-07","2024-03-11","Solare Strahlungsenergie",16.399999999999999,15,31675,"Bückeburg","(natürliche Person)","ABR929637964502","2024-03-11"]
["SEE971277946134","Scheune","In Betrieb","2024-02-21","2024-02-22","Solare Strahlungsenergie",16.600000000000001,15,31675,"Bückeburg","(natürliche Person)","ABR964086489480","2024-02-22"]
["SEE993837562882","Rinteln 8","In Betrieb","2024-01-02","2024-01-25","Solare Strahlungsenergie",21.73,15,31737,"Rinteln","(natürliche Person)","ABR997177342371","2024-03-29"]
["SEE910370989716","PV-Wiedemann","In Betrieb","2024-01-11","2024-01-24","Solare Strahlungsenergie",18.704999999999998,15,31699,"Beckedorf","(natürliche Person)","ABR998492364697","2024-01-24"]
["SEE919286876714","Photovoltaik-Anlage","In Betrieb","2023-12-01","2024-01-21","Solare Strahlungsenergie",15,15,31693,"Hespe","(natürliche Person)","ABR908981691777","2024-01-21"]
["SEE970706781773","Solaranlage Dach","In Betrieb","2023-09-21","2024-01-11","Solare Strahlungsenergie",16.149999999999999,15,31749,"Auetal","(natürliche Person)","ABR906756438398","2024-01-11"]
["SEE997831991266","PV52","In Betrieb","2023-08-22","2023-12-18","Solare Strahlungsenergie",20.25,15,31542,"Bad Nenndorf","(natürliche Person)","ABR950507011798","2023-12-18"]
["SEE962318762103","Hahne Sun","In Betrieb","2023-11-24","2023-12-08","Solare Strahlungsenergie",16.600000000000001,15,31749,"Auetal","HaWeSun GbR","ABR934031010014","2024-01-10"]
["SEE991765190115","PV A230979","In Betrieb","2023-12-06","2023-12-07","Solare Strahlungsenergie",15.48,15,31749,"Auetal","(natürliche Person)","ABR969475041027","2024-06-14"]
["SEE932071078087","PV Pollhagen Erdbeerbrink","In Planung",null,"2023-12-05","Solare Strahlungsenergie",15.2,15,31718,"Pollhagen","Ex und Job - Arbeit und Freizeit GmbH","ABR903833070687","2023-12-05"]
["SEE950006166937","PV Anlage Hausdach","In Betrieb","2023-11-29","2023-11-30","Solare Strahlungsenergie",20.02,15,31552,"Rodenberg","(natürliche Person)","ABR997068538890","2023-11-30"]
["SEE977636012748","Bauer_Westfalenweg_Photovoltaikanlage 1","In Betrieb","2023-11-15","2023-11-27","Solare Strahlungsenergie",17.82,15,31675,"Bückeburg","(natürliche Person)","ABR938945263641","2023-11-27"]
["SEE914306207653","Hausdach","In Betrieb","2023-11-22","2023-11-24","Solare Strahlungsenergie",15.4,15,31711,"Luhden","(natürliche Person)","ABR993322808396","2024-05-27"]
["SEE941489061178","Wohnhaus","In Betrieb","2023-11-22","2023-11-24","Solare Strahlungsenergie",15.58,15,31707,"Heeßen","(natürliche Person)","ABR953782901143","2023-11-24"]
["SEE976958359890","Flachdach","In Betrieb","2023-11-20","2023-11-20","Solare Strahlungsenergie",16.5,15,31699,"Beckedorf","(natürliche Person)","ABR969528771154","2023-11-20"]
["SEE933895970649","PV-Dach_O/W","In Betrieb","2023-11-09","2023-11-15","Solare Strahlungsenergie",19.55,15,31707,"Heeßen","(natürliche Person)","ABR987861018927","2023-11-15"]
["SEE914635522038","PV-Anlage","In Betrieb","2023-10-30","2023-11-01","Solare Strahlungsenergie",15.05,15,31737,"Rinteln","(natürliche Person)","ABR922501992649","2023-11-06"]
["SEE914279982021","PV-Anlage Hausdach","In Betrieb","2023-09-15","2023-10-20","Solare Strahlungsenergie",15.12,15,31552,"Rodenberg","(natürliche Person)","ABR990368114269","2023-10-20"]
["SEE924685360696","Wohnhaus","In Betrieb","2023-10-16","2023-10-16","Solare Strahlungsenergie",16.984999999999999,15,31714,"Lauenhagen","(natürliche Person)","ABR921788965803","2023-10-16"]
["SEE986865120469","PVR","In Betrieb","2023-08-25","2023-10-04","Solare Strahlungsenergie",17.22,15,31542,"Bad Nenndorf","(natürliche Person)","ABR916462461108","2023-10-04"]
["SEE927312227034","PV","In Betrieb","2023-08-30","2023-09-25","Solare Strahlungsenergie",17.64,15,31552,"Rodenberg","(natürliche Person)","ABR947452117828","2023-09-25"]
["SEE954596150789","PV-Anlage Hollenkamp 2A","In Betrieb","2023-09-18","2023-09-24","Solare Strahlungsenergie",19.920000000000002,15,31675,"Bückeburg","(natürliche Person)","ABR982729643907","2023-09-24"]
["SEE963410162419","Rosenweg","In Betrieb","2023-10-04","2023-09-17","Solare Strahlungsenergie",17.010000000000002,15,31867,"Lauenau","(natürliche Person)","ABR910369233059","2024-04-11"]
["SEE902824376166","24,96 kW Bernsteinstraße 42","In Betrieb","2023-09-01","2023-09-12","Solare Strahlungsenergie",24.96,15,31552,"Rodenberg","Fa. Hartmann GmbH","ABR968143684160","2024-07-03"]
["SEE903905411592","24,96kW Bernsteinstraße 44","In Betrieb","2023-09-01","2023-09-12","Solare Strahlungsenergie",24.96,15,31552,"Rodenberg","Fa. Hartmann GmbH","ABR968143684160","2024-07-03"]
["SEE990424630641","Growatt","In Betrieb","2023-08-02","2023-09-08","Solare Strahlungsenergie",15,15,31542,"Bad Nenndorf","(natürliche Person)","ABR906117639068","2023-09-08"]
["SEE982735214337","Hausdach","In Betrieb","2023-03-24","2023-09-05","Solare Strahlungsenergie",15,15,31675,"Bückeburg","(natürliche Person)","ABR959039938375","2023-11-06"]
["SEE952570046271","PV","In Betrieb","2023-08-22","2023-08-29","Solare Strahlungsenergie",18.059999999999999,15,31559,"Haste","(natürliche Person)","ABR969505659802","2023-08-29"]
["SEE928308521471","M_PV1","In Betrieb","2023-03-15","2023-08-28","Solare Strahlungsenergie",15,15,31683,"Obernkirchen","(natürliche Person)","ABR909785559911","2024-01-30"]
["SEE971711912336","Wichura","In Betrieb","2023-06-19","2023-08-03","Solare Strahlungsenergie",15.12,15,31683,"Obernkirchen","(natürliche Person)","ABR919714953536","2024-06-04"]
["SEE993291961030","PV-Anlage Diedler, Auf der Hude 13, 31749 Auetal","In Betrieb","2023-07-05","2023-08-02","Solare Strahlungsenergie",16.28,15,31749,"Auetal","(natürliche Person)","ABR986672705880","2023-08-09"]
["SEE909036477612","Hausdach","In Betrieb","2023-07-14","2023-07-26","Solare Strahlungsenergie",18.239999999999998,15,31542,"Bad Nenndorf","(natürliche Person)","ABR997623348292","2023-07-26"]
["SEE931600992429","DachKraft","In Betrieb","2023-06-14","2023-07-19","Solare Strahlungsenergie",18.63,15,31749,"Auetal","(natürliche Person)","ABR950970457345","2023-07-25"]
["SEE989082856661","Pv-URLACHER","In Betrieb","2023-07-16","2023-07-18","Solare Strahlungsenergie",18.63,15,31737,"Rinteln","(natürliche Person)","ABR908878414502","2023-12-10"]
["SEE944686384064","PV Anlage","In Betrieb","2023-05-26","2023-05-30","Solare Strahlungsenergie",16.8,15,31737,"Rinteln","(natürliche Person)","ABR913861972402","2023-06-13"]
["SEE900392642607","Hausdach","In Betrieb","2023-05-04","2023-05-10","Solare Strahlungsenergie",15.6,15,31558,"Hagenburg","(natürliche Person)","ABR961412676392","2024-03-14"]
["SEE973773115045","Südseite Ostseite","In Betrieb","2023-05-08","2023-05-08","Solare Strahlungsenergie",17.82,15,31675,"Bückeburg","(natürliche Person)","ABR963539973156","2023-11-20"]
["SEE930482961721","Hausdach","In Betrieb","2023-05-05","2023-05-05","Solare Strahlungsenergie",17.010000000000002,15,31655,"Stadthagen","(natürliche Person)","ABR930926197150","2024-03-22"]
["SEE935632191669","Daniela Wolnik Kraftwerk","In Betrieb","2023-03-01","2023-05-02","Solare Strahlungsenergie",17.2,15,31707,"Heeßen","(natürliche Person)","ABR987354645166","2023-05-02"]
["SEE912466960203","PV-Anlage","In Betrieb","2023-04-27","2023-04-28","Solare Strahlungsenergie",17.63,15,31718,"Pollhagen","(natürliche Person)","ABR966396936173","2023-11-08"]
["SEE966335663153","Hausdach und Garage","In Betrieb","2023-04-26","2023-04-26","Solare Strahlungsenergie",16.2,15,31688,"Nienstädt","(natürliche Person)","ABR988826567023","2023-11-08"]
["SEE913971143181","PV-Green","In Betrieb","2023-04-06","2023-04-11","Solare Strahlungsenergie",18.48,15,31698,"Lindhorst","(natürliche Person)","ABR921899813130","2023-11-06"]
["SEE995325286348","Weidemann","In Betrieb","2023-03-23","2023-03-23","Solare Strahlungsenergie",15,15,31655,"Stadthagen","(natürliche Person)","ABR947818549249","2023-10-26"]
["SEE930461985830",2122437,"In Betrieb","2023-02-22","2023-03-16","Solare Strahlungsenergie",15.96,15,31749,"Auetal","(natürliche Person)","ABR989033287001","2023-03-16"]
["SEE996655487597","PV Haus Bei der Mühle","In Betrieb","2023-03-01","2023-03-02","Solare Strahlungsenergie",16,15,31655,"Stadthagen","(natürliche Person)","ABR997789189128","2023-10-18"]
["SEE971757329198","ABR905872136553","In Betrieb","2023-02-20","2023-02-17","Solare Strahlungsenergie",15.795,15,31675,"Bückeburg","(natürliche Person)","ABR905872136553","2024-03-14"]
["SEE957099025752","PV Garage + Haus","In Betrieb","2023-02-16","2023-02-17","Solare Strahlungsenergie",17.62,15,31749,"Auetal","(natürliche Person)","ABR940683460497","2023-08-05"]
["SEE918692491184","Hausdach","In Betrieb","2023-02-14","2023-02-16","Solare Strahlungsenergie",16.605,15,31675,"Bückeburg","(natürliche Person)","ABR921258360015","2023-10-08"]
["SEE956976009106","PVGreen","In Betrieb","2023-02-14","2023-02-15","Solare Strahlungsenergie",16.399999999999999,15,31867,"Lauenau","(natürliche Person)","ABR988979489524","2023-02-15"]
["SEE933175431846","PV-Anlage SB","In Betrieb","2023-02-10","2023-02-11","Solare Strahlungsenergie",18.565000000000001,15,31867,"Lauenau","(natürliche Person)","ABR993874750570","2024-03-07"]
["SEE980463698146","PV13207","In Betrieb","2023-01-11","2023-02-10","Solare Strahlungsenergie",17.684999999999999,15,31707,"Heeßen","(natürliche Person)","ABR925129113816","2024-03-14"]
["SEE947354957461","PV-Czaja","In Betrieb","2023-01-24","2023-01-31","Solare Strahlungsenergie",17.82,15,31558,"Hagenburg","(natürliche Person)","ABR906863608653","2023-09-25"]
["SEE926380769958","PV-Anlage CG","In Betrieb","2023-01-25","2023-01-25","Solare Strahlungsenergie",15,15,31552,"Apelern","(natürliche Person)","ABR950894999358","2023-01-25"]
["SEE995986330206","PV-Bühre","In Betrieb","2023-01-12","2023-01-12","Solare Strahlungsenergie",17.48,15,31715,"Meerbeck","(natürliche Person)","ABR922845280150","2023-09-11"]
["SEE960741121368","HansLudwig","In Betrieb","2022-10-27","2022-11-17","Solare Strahlungsenergie",16,15,31542,"Bad Nenndorf","(natürliche Person)","ABR951558965610","2024-01-30"]
["SEE951609167888","Miethaus Hinterhaus","In Betrieb","2022-08-01","2022-10-19","Solare Strahlungsenergie",17.010000000000002,15,31737,"Rinteln","(natürliche Person)","ABR919975871877","2024-05-17"]
["SEE957463032164","PV-Wichmann","In Betrieb","2022-10-14","2022-10-14","Solare Strahlungsenergie",17.414999999999999,15,31749,"Auetal","(natürliche Person)","ABR942454013017","2022-12-15"]
["SEE925084088419",2121431,"In Betrieb","2022-06-27","2022-07-15","Solare Strahlungsenergie",15.17,15,31655,"Stadthagen","(natürliche Person)","ABR999627726991","2024-01-30"]
["SEE963860857002","PV-Braun","In Betrieb","2022-06-09","2022-06-28","Solare Strahlungsenergie",16.72,15,31542,"Bad Nenndorf","(natürliche Person)","ABR998695188045","2024-01-30"]
["SEE947783260965","PV","In Betrieb","2022-04-25","2022-05-16","Solare Strahlungsenergie",18.399999999999999,15,31558,"Hagenburg","(natürliche Person)","ABR917886101199","2024-01-30"]
["SEE948067938648","PV-Heuer","In Betrieb","2022-05-02","2022-05-13","Solare Strahlungsenergie",16.5,15,31558,"Hagenburg","(natürliche Person)","ABR949071434348","2024-01-30"]
["SEE918425002717",2120916,"In Betrieb","2022-04-12","2022-05-06","Solare Strahlungsenergie",17.02,15,31542,"Bad Nenndorf","(natürliche Person)","ABR922669533739","2024-01-30"]
["SEE937264582679",2021132,"In Betrieb","2022-03-08","2022-03-29","Solare Strahlungsenergie",19.765000000000001,15,31715,"Meerbeck","(natürliche Person)","ABR957088727759","2024-01-30"]
["SEE938890074811","Privathaus","In Betrieb","2013-10-24","2022-01-13","Solare Strahlungsenergie",15.08,15,31691,"Seggebruch","(natürliche Person)","ABR916808853680","2022-02-21"]
["SEE965745949956","Bahnhofstraße 11a, Rinteln Hausdach","In Betrieb","2022-01-12","2022-01-12","Solare Strahlungsenergie",16.57,15,31737,"Rinteln","(natürliche Person)","ABR938038064711","2022-01-12"]
["SEE948178142569","ABR913863937607","In Betrieb","2014-08-31","2021-12-21","Solare Strahlungsenergie",15.95,15,31675,"Bückeburg","(natürliche Person)","ABR913863937607","2022-03-16"]
["SEE920475111660","Hausdach","In Betrieb","2011-11-03","2021-12-14","Solare Strahlungsenergie",15.3,15,31555,"Suthfeld","(natürliche Person)","ABR908091619173","2024-01-30"]
["SEE928207745060","Hausdach","In Betrieb","2014-01-31","2021-12-13","Solare Strahlungsenergie",19.75,15,31655,"Stadthagen","(natürliche Person)","ABR929419037004","2023-03-20"]
["SEE927783126904","Hausdachanlage","In Betrieb","2011-05-10","2021-12-13","Solare Strahlungsenergie",15.2,15,31552,"Apelern","Österreicher + Gau GbR","ABR942812219105","2022-01-17"]
["SEE959120276355","Müsingen Halle","In Betrieb","2015-06-30","2021-12-13","Solare Strahlungsenergie",15.3,15,31675,"Bückeburg","NoSo Gbr","ABR909986439227","2022-04-12"]
["SEE985264508441","Solar II","In Betrieb","2021-01-10","2021-12-10","Solare Strahlungsenergie",16,15,31675,"Bückeburg","(natürliche Person)","ABR905704075418","2022-05-19"]
["SEE984644649033",2120355,"In Betrieb","2021-10-07","2021-10-26","Solare Strahlungsenergie",15.6,15,31675,"Bückeburg","(natürliche Person)","ABR905062573229","2024-01-30"]
["SEE945070623691",2120449,"In Betrieb","2021-09-23","2021-10-14","Solare Strahlungsenergie",16.559999999999999,15,31675,"Bückeburg","(natürliche Person)","ABR949326796788","2024-01-30"]
["SEE928963450680","PV-Anlage 2021","In Betrieb","2021-10-09","2021-10-14","Solare Strahlungsenergie",15.695,15,31655,"Stadthagen","(natürliche Person)","ABR933367183294","2024-01-30"]
["SEE954123304920","PV-Anlage 2021","In Betrieb","2021-09-30","2021-10-07","Solare Strahlungsenergie",15.015000000000001,15,32423,"Minden","(natürliche Person)","ABR996704122776","2024-01-30"]
["SEE935348371195",2120416,"In Betrieb","2021-09-15","2021-10-05","Solare Strahlungsenergie",19.38,15,31867,"Messenkamp","(natürliche Person)","ABR915321878040","2021-11-03"]
["SEE903277599973","nölke 1","In Betrieb","2018-03-13","2021-09-22","Solare Strahlungsenergie",17.28,15,31655,"Stadthagen","(natürliche Person)","ABR935899184916","2024-01-30"]
["SEE913835557321",2120353,"In Betrieb","2021-08-16","2021-09-15","Solare Strahlungsenergie",16.905000000000001,15,31552,"Apelern","(natürliche Person)","ABR965507610421","2024-01-30"]
["SEE906351925712","PV-Anlage 2021","In Betrieb","2021-09-06","2021-09-06","Solare Strahlungsenergie",20.625,15,31655,"Stadthagen","(natürliche Person)","ABR902955351995","2024-01-30"]
["SEE901468203302","Schuppen","In Betrieb","2012-08-28","2021-09-01","Solare Strahlungsenergie",15,15,31675,"Bückeburg","(natürliche Person)","ABR964729621260","2021-10-07"]
["SEE919203629287","PV UV","In Betrieb","2021-07-30","2021-08-21","Solare Strahlungsenergie",15,15,31737,"Rinteln","(natürliche Person)","ABR946560506197","2021-08-23"]
["SEE962688486173","1921711 Volleinspeisung","In Betrieb","2021-07-20","2021-07-27","Solare Strahlungsenergie",15,15,31711,"Luhden","(natürliche Person)","ABR968156954977","2021-09-30"]
["SEE997379852456","PV-Anlage Bövers","In Betrieb","2021-05-04","2021-05-08","Solare Strahlungsenergie",16,15,31700,"Heuerßen","(natürliche Person)","ABR959416152158","2022-04-01"]
["SEE968636227102","HespeSolaranlage","In Betrieb","2014-07-21","2021-04-16","Solare Strahlungsenergie",15.6,15,31693,"Hespe","(natürliche Person)","ABR917239073272","2021-09-11"]
["SEE902112214392","PV Anlage Nienstädt  Schnatwinkel 11 1/2","In Betrieb","2011-12-29","2021-01-31","Solare Strahlungsenergie",16.45,15,31688,"Nienstädt","(natürliche Person)","ABR911346152578","2021-02-10"]
["SEE927352188210","Solaranlage Halle","In Betrieb","2013-03-25","2021-01-27","Solare Strahlungsenergie",17.16,15,31675,"Bückeburg","(natürliche Person)","ABR998209453232","2021-09-30"]
["SEE940841077277","Anlage 2012","In Betrieb","2012-09-27","2021-01-18","Solare Strahlungsenergie",15.01,15,31698,"Lindhorst","Brunkhorst OHG","ABR953788686259","2021-01-18"]
["SEE928704206446","Solaranlage Scheunendach","In Betrieb","2009-05-29","2021-01-05","Solare Strahlungsenergie",16.28,15,31553,"Auhagen","(natürliche Person)","ABR927589232670","2021-01-05"]
["SEE945766320521","Hausdach","In Betrieb","2017-11-07","2020-12-30","Solare Strahlungsenergie",20.9,15,31688,"Nienstädt","(natürliche Person)","ABR936287229592","2024-01-30"]
["SEE943549576479","PV-Anlage privat","In Betrieb","2017-02-28","2020-12-20","Solare Strahlungsenergie",17.98,15,31542,"Bad Nenndorf","(natürliche Person)","ABR999787693171","2023-09-06"]
["SEE920053051654","Ahnser, Bückeburg 2017","In Betrieb","2017-02-16","2020-12-17","Solare Strahlungsenergie",17.28,15,31675,"Bückeburg","(natürliche Person)","ABR908642787078","2021-03-24"]
["SEE962318034866","15,05kW Am Holzpl 4","In Betrieb","2012-03-30","2020-11-19","Solare Strahlungsenergie",15.05,15,31698,"Lindhorst","(natürliche Person)","ABR969434639241","2021-02-12"]
["SEE994047658730","Echtorfgroß","In Betrieb","2005-07-28","2020-11-18","Solare Strahlungsenergie",17.05,15,31675,"Bückeburg","(natürliche Person)","ABR927970150064","2024-01-30"]
["SEE907471004615","Kindertagesstätte Liekwegen","In Betrieb","2020-10-01","2020-11-13","Solare Strahlungsenergie",16.940000000000001,15,31688,"Nienstädt","Gemeinde Nienstädt","ABR958308784255","2024-01-30"]
["SEE934519916388","Kreuzriehe","In Betrieb","2011-12-14","2020-11-12","Solare Strahlungsenergie",21.42,15,31555,"Suthfeld","(natürliche Person)","ABR917122227096","2020-11-12"]
["SEE962043520207","Halle West II","In Betrieb","2017-04-19","2020-11-05","Solare Strahlungsenergie",16.64,15,31737,"Rinteln","Optibelt Material Handling GmbH","ABR909626150826","2020-11-05"]
["SEE941765188377",2020226,"In Betrieb","2020-09-30","2020-10-16","Solare Strahlungsenergie",20.149999999999999,15,31683,"Obernkirchen","(natürliche Person)","ABR986705427963","2024-01-30"]
["SEE942235447666","Scheune 2","In Betrieb","2011-06-24","2020-10-07","Solare Strahlungsenergie",18.315000000000001,15,31749,"Auetal","(natürliche Person)","ABR999460679201","2021-02-10"]
["SEE975633830044","Storchennest","In Betrieb","2013-06-19","2020-10-05","Solare Strahlungsenergie",16.065000000000001,15,31675,"Bückeburg","(natürliche Person)","ABR981856816208","2020-10-05"]
["SEE992959143191","Hausdach","In Betrieb","2018-03-28","2020-10-04","Solare Strahlungsenergie",15,15,31693,"Hespe","(natürliche Person)","ABR933098535447","2020-10-04"]
["SEE918680668703","ID36749","In Betrieb","2014-02-10","2020-09-22","Solare Strahlungsenergie",15.5,15,31675,"Bückeburg","Burghardt-Jäger GbR","ABR994642562197","2020-09-22"]
["SEE976794160841","PV Anlage Wohnhaus","In Betrieb","2015-09-30","2020-09-18","Solare Strahlungsenergie",17.68,15,31710,"Buchholz","(natürliche Person)","ABR954892217803","2020-12-22"]
["SEE982746852580","Dach","In Betrieb","2011-10-12","2020-09-06","Solare Strahlungsenergie",16.45,15,31749,"Auetal","Rumpke u. Rumpke GbR","ABR943149868776","2020-09-06"]
["SEE944324962371","Garagendach","In Betrieb","2014-01-17","2020-09-02","Solare Strahlungsenergie",15.6,15,31683,"Obernkirchen","(natürliche Person)","ABR981473487300","2021-03-23"]
["SEE922987492053","PV Anlage","In Betrieb","2020-09-01","2020-09-01","Solare Strahlungsenergie",15.12,15,31683,"Obernkirchen","(natürliche Person)","ABR945190796961","2024-01-30"]
["SEE935249693648","Doppelhausdach","In Betrieb","2018-01-31","2020-08-07","Solare Strahlungsenergie",15.4,15,31675,"Bückeburg","(natürliche Person)","ABR947365046031","2024-03-20"]
["SEE936761381259","Dachanlage","In Betrieb","2020-06-29","2020-08-04","Solare Strahlungsenergie",15.12,15,31737,"Rinteln","(natürliche Person)","ABR938420710318","2020-08-05"]
["SEE967438391516","Heinrich Steding-1","In Betrieb","2009-12-21","2020-08-03","Solare Strahlungsenergie",16.100000000000001,15,31542,"Bad Nenndorf","(natürliche Person)","ABR939191908980","2020-08-03"]
["SEE980538830303","Hausdach","In Betrieb","2011-12-20","2020-08-02","Solare Strahlungsenergie",15.5,15,31655,"Stadthagen","(natürliche Person)","ABR910166488164","2021-04-12"]
["SEE926347557413","Hausdach Matthiasstraße","In Betrieb","2011-06-14","2020-07-31","Solare Strahlungsenergie",16.38,15,31542,"Bad Nenndorf","(natürliche Person)","ABR959366885915","2021-01-18"]
["SEE950604629391","Solaranlage Dach SW","In Betrieb","2011-11-30","2020-07-31","Solare Strahlungsenergie",16.920000000000002,15,31688,"Nienstädt","(natürliche Person)","ABR966519631374","2022-01-06"]
["SEE964812367730","Hausdach","In Betrieb","2017-11-07","2020-07-22","Solare Strahlungsenergie",18.425000000000001,15,31688,"Nienstädt","(natürliche Person)","ABR984003588690","2021-02-10"]
["SEE925297055093","Anlage2/2018","In Betrieb","2018-06-19","2020-07-19","Solare Strahlungsenergie",15.3,15,31693,"Hespe","(natürliche Person)","ABR937680247947","2021-02-04"]
["SEE959757509598","PV-Anlage 1","In Betrieb","2012-03-29","2020-07-19","Solare Strahlungsenergie",15.64,15,31542,"Bad Nenndorf","(natürliche Person)","ABR956273078911","2020-07-19"]
["SEE947141630973","Anlage Wohnhaus","In Betrieb","2010-06-25","2020-07-19","Solare Strahlungsenergie",15.6,15,31655,"Stadthagen","(natürliche Person)","ABR922308469238","2020-07-19"]
["SEE957790463471","Stromerzeugung2","In Betrieb","2012-07-26","2020-07-18","Solare Strahlungsenergie",15.58,15,31556,"Wölpinghausen","(natürliche Person)","ABR953572194182","2021-09-08"]
["SEE950786740020","ulfi2014","In Betrieb","2014-06-30","2020-07-18","Solare Strahlungsenergie",16.5,15,31688,"Nienstädt","(natürliche Person)","ABR981708549612","2021-11-04"]
["SEE925244801155","ABR903512341923","In Betrieb","2013-05-30","2020-07-18","Solare Strahlungsenergie",18.87,15,31688,"Nienstädt","(natürliche Person)","ABR903512341923","2024-01-30"]
["SEE959693231171","Hausdach","In Betrieb","2011-08-10","2020-07-17","Solare Strahlungsenergie",15.87,15,31675,"Bückeburg","(natürliche Person)","ABR969969467388","2020-07-17"]
["SEE965760062289","Firmendach II","In Betrieb","2013-04-30","2020-07-06","Solare Strahlungsenergie",30,15,31737,"Rinteln","(natürliche Person)","ABR978002207843","2020-07-06"]
["SEE937884436062","Hausdach","In Betrieb","2013-05-30","2020-07-01","Solare Strahlungsenergie",15,15,31737,"Rinteln","(natürliche Person)","ABR904269089700","2020-07-01"]
["SEE994987349156","AB966716131820","In Betrieb","2012-11-15","2020-07-01","Solare Strahlungsenergie",30.24,15,31737,"Rinteln","(natürliche Person)","ABR966716131820","2020-07-05"]
["SEE991246469440","Grundschule Exten Anbau","In Betrieb","2006-10-20","2020-06-12","Solare Strahlungsenergie",17.22,15,31737,"Rinteln","Solargemeinschaft Rinteln GbR 4","ABR995611678932","2020-06-28"]
["SEE949234990131","Grundschule Deckbergen","In Betrieb","2007-05-08","2020-06-12","Solare Strahlungsenergie",17.82,15,31737,"Rinteln","Solargemeinschaft Rinteln GbR 5","ABR986107962215","2020-06-28"]
["SEE964428734209",1921643,"In Betrieb","2020-05-14","2020-06-03","Solare Strahlungsenergie",17.28,15,31683,"Obernkirchen","(natürliche Person)","ABR978633070083","2024-01-30"]
["SEE932890028584","Rannenberger Strasse 5 - Scheunendach","In Betrieb","2009-11-12","2020-05-22","Solare Strahlungsenergie",17.5,15,31749,"Auetal","(natürliche Person)","ABR982575954424","2020-05-22"]
["SEE989383489629","Uchtdorf","In Betrieb","2013-04-30","2020-05-04","Solare Strahlungsenergie",18.02,15,31737,"Rinteln","(natürliche Person)","ABR911426744037","2020-05-04"]
["SEE915166489081",1920308,"In Betrieb","2020-03-12","2020-03-23","Solare Strahlungsenergie",15,15,31675,"Bückeburg","(natürliche Person)","ABR990514749734","2024-01-30"]
["SEE994521840934","Werner","In Betrieb","2010-06-29","2020-03-10","Solare Strahlungsenergie",17.02,15,31559,"Haste","(natürliche Person)","ABR910495883968","2020-03-10"]
["SEE961611580803","PV-Anlage Poststraße 17KW","In Betrieb","2011-12-27","2020-03-09","Solare Strahlungsenergie",16.8,15,31688,"Nienstädt","(natürliche Person)","ABR945232706811","2021-02-11"]
["SEE932272244618","Dach","In Betrieb","2009-04-24","2020-02-11","Solare Strahlungsenergie",15.015000000000001,15,31749,"Auetal","(natürliche Person)","ABR989397225848","2020-02-11"]
["SEE991990260782",1921392,"In Betrieb","2020-01-07","2020-01-10","Solare Strahlungsenergie",16,15,31675,"Bückeburg","(natürliche Person)","ABR973332034923","2024-01-30"]
["SEE980974844865","Rakelbusch, Auhagen","In Betrieb","2019-10-28","2019-11-11","Solare Strahlungsenergie",15.36,15,31553,"Auhagen","Rakelbusch GmbH","ABR909282448336","2021-09-28"]
["SEE927662771171","PV11507","In Betrieb","2014-05-28","2019-10-30","Solare Strahlungsenergie",16.5,15,31553,"Sachsenhagen","(natürliche Person)","ABR936333688915","2021-01-28"]
["SEE997094148148","Wehrmann, Bückeburg","In Betrieb","2019-09-30","2019-10-21","Solare Strahlungsenergie",15.36,15,31675,"Bückeburg","(natürliche Person)","ABR999250693080","2024-01-30"]
["SEE914622981169","Eggers, Seggebruch","In Betrieb","2019-09-26","2019-10-11","Solare Strahlungsenergie",16,15,31691,"Seggebruch","(natürliche Person)","ABR956129973308","2024-01-30"]
["SEE987366503140","Skibba, Auetal","In Betrieb","2019-09-26","2019-10-11","Solare Strahlungsenergie",16.32,15,31749,"Auetal","(natürliche Person)","ABR998124771510","2019-11-08"]
["SEE985044578183","Spier, Nienstädt","In Betrieb","2019-09-23","2019-10-01","Solare Strahlungsenergie",16,15,31688,"Nienstädt","(natürliche Person)","ABR921185538365","2024-01-30"]
["SEE912955989968","Busche, Helpsen","In Betrieb","2019-08-22","2019-09-05","Solare Strahlungsenergie",20.8,15,31691,"Helpsen","(natürliche Person)","ABR912608518675","2024-01-30"]
["SEE950469982655","Hausdach groß","In Betrieb","2012-03-08","2019-08-31","Solare Strahlungsenergie",15.6,15,31555,"Suthfeld","(natürliche Person)","ABR912037982313","2019-08-31"]
["SEE991784905288","ABR950337545258","In Betrieb","2017-02-28","2019-08-04","Solare Strahlungsenergie",17.11,15,31555,"Suthfeld","(natürliche Person)","ABR950337545258","2020-12-12"]
["SEE997137729112","Photovoltaik Alter Sportplatz 4 Bad Nenndorf","In Betrieb","2019-06-28","2019-07-31","Solare Strahlungsenergie",19.055,15,31542,"Bad Nenndorf","(natürliche Person)","ABR984808361887","2024-01-30"]
["SEE977387010581","Hausdach","In Betrieb","2013-10-25","2019-07-08","Solare Strahlungsenergie",18.2,15,31542,"Bad Nenndorf","(natürliche Person)","ABR955428858040","2023-10-19"]
["SEE937528750967","Mario Buhr, Hohnhorst","In Betrieb","2019-06-11","2019-06-27","Solare Strahlungsenergie",18.239999999999998,15,31559,"Hohnhorst","(natürliche Person)","ABR949604626189","2024-01-30"]
["SEE915533996914","Marcel Burgemann, Pollhagen VE","In Betrieb","2019-06-17","2019-06-27","Solare Strahlungsenergie",19.2,15,31718,"Pollhagen","(natürliche Person)","ABR919459275269","2024-01-30"]
["SEE997052112761","Hof Birkenweg 4, Scheune","In Betrieb","2008-05-09","2019-06-24","Solare Strahlungsenergie",17.100000000000001,15,31555,"Suthfeld","(natürliche Person)","ABR932106706657","2019-06-24"]
["SEE948407933029","Solaranlage 2 Halle 2018","In Betrieb","2018-11-18","2019-06-10","Solare Strahlungsenergie",15.36,15,31718,"Pollhagen","(natürliche Person)","ABR905884580580","2021-09-19"]
["SEE990452247323","Dach","In Betrieb","2019-05-15","2019-05-17","Solare Strahlungsenergie",19.32,15,31559,"Hohnhorst","(natürliche Person)","ABR985333972395","2024-01-30"]
["SEE900298798705","Otmar Möritz, Stadthagen","In Betrieb","2019-04-08","2019-04-25","Solare Strahlungsenergie",16,15,31655,"Stadthagen","(natürliche Person)","ABR937699721391","2024-01-30"]
["SEE924101803912","Haus 1","In Betrieb","2016-05-24","2019-02-21","Solare Strahlungsenergie",15.4,15,31542,"Bad Nenndorf","(natürliche Person)","ABR985943400981","2023-08-08"]
["SEE928177791579","KiTa Kreuzriehe PV","In Betrieb","2023-02-01","2023-02-15","Solare Strahlungsenergie",14.99,14.99,31555,"Suthfeld","Samtgemeinde Nenndorf","ABR908171187745","2024-06-05"]
["SEE975131626897","PV-Brenner","In Betrieb","2023-01-09","2023-01-09","Solare Strahlungsenergie",14.99,14.98,31702,"Lüdersfeld","(natürliche Person)","ABR921476032947","2023-11-15"]
["SEE967435871103",2021115,"In Betrieb","2022-08-01","2022-08-25","Solare Strahlungsenergie",14.96,14.96,31749,"Auetal","(natürliche Person)","ABR985292057713","2022-10-24"]
["SEE938471282635","Gartenstrasse Auhagen","In Betrieb","2012-07-18","2021-12-22","Solare Strahlungsenergie",14.96,14.96,31553,"Auhagen","(natürliche Person)","ABR947251297417","2022-02-24"]
["SEE914117634402","Angerstraße","In Betrieb","2006-05-12","2020-11-03","Solare Strahlungsenergie",14.95,14.95,31655,"Stadthagen","Karoline und Oliver Bax GbR","ABR960127937248","2022-09-17"]
["SEE908664757349","PV12428","In Betrieb","2020-02-25","2020-03-10","Solare Strahlungsenergie",14.95,14.95,31688,"Nienstädt","(natürliche Person)","ABR961987668327","2024-01-30"]
["SEE945307325022","PV Kraftwerk Deniz","In Betrieb","2023-12-13","2023-12-20","Solare Strahlungsenergie",14.94,14.94,31542,"Bad Nenndorf","(natürliche Person)","ABR951866697500","2023-12-20"]
["SEE998724674938","Wessel-Baum","In Betrieb","2010-09-24","2021-01-27","Solare Strahlungsenergie",14.94,14.94,31737,"Rinteln","(natürliche Person)","ABR908557960672","2021-01-27"]
["SEE970787558721","PV_Anlage_Herold","In Betrieb","2023-04-14","2024-06-06","Solare Strahlungsenergie",14.9,14.9,31675,"Bückeburg","(natürliche Person)","ABR973949568231","2024-06-06"]
["SEE963702476583","Zuhause","In Betrieb","2023-12-01","2024-01-15","Solare Strahlungsenergie",14.9,14.9,31655,"Stadthagen","(natürliche Person)","ABR905178543628","2024-01-15"]
["SEE980483142131","Pv1","In Betrieb","2012-12-30","2021-05-03","Solare Strahlungsenergie",14.88,14.88,31542,"Bad Nenndorf","(natürliche Person)","ABR978435521318","2021-05-03"]
["SEE957066372018","Hausdach","In Betrieb","2012-03-27","2020-08-02","Solare Strahlungsenergie",14.88,14.88,31675,"Bückeburg","(natürliche Person)","ABR979461129288","2020-08-02"]
["SEE916694370230","Hausdach","In Betrieb","2012-03-03","2020-07-21","Solare Strahlungsenergie",14.88,14.88,31683,"Obernkirchen","(natürliche Person)","ABR939312291410","2020-07-21"]
["SEE910186770577","PV12429","In Betrieb","2020-02-28","2020-03-05","Solare Strahlungsenergie",14.88,14.88,31867,"Lauenau","(natürliche Person)","ABR953879956919","2020-03-05"]
["SEE985726364882","Dachanlage 01","In Betrieb","2011-12-01","2020-11-07","Solare Strahlungsenergie",29.75,14.875,31867,"Lauenau","(natürliche Person)","ABR960630815569","2020-11-07"]
["SEE926716668887","ABR976224693994","In Betrieb","2021-05-09","2021-05-09","Solare Strahlungsenergie",14.85,14.85,31558,"Hagenburg","(natürliche Person)","ABR976224693994","2024-01-30"]
["SEE953152414662","PV-Anlage","In Betrieb","2018-02-06","2021-01-13","Solare Strahlungsenergie",14.85,14.85,31688,"Nienstädt","(natürliche Person)","ABR983371618916","2021-01-13"]
["SEE929617257136","PV Anlage","In Betrieb","2012-10-15","2022-01-18","Solare Strahlungsenergie",14.82,14.82,31655,"Stadthagen","Ludwig Vollmann","ABR900180482460","2022-02-24"]
["SEE929271808538","DachFerrari","In Betrieb","2021-11-08","2021-11-18","Solare Strahlungsenergie",14.82,14.82,31553,"Sachsenhagen","Karosseriebau Siegmann e.K. Inhaber Oliver Cavaiani","ABR924280115271","2024-01-30"]
["SEE981602887476","PV-Hofschuppen","In Betrieb","2017-04-28","2020-11-22","Solare Strahlungsenergie",14.82,14.82,31691,"Seggebruch","(natürliche Person)","ABR959814573296","2020-11-22"]
["SEE995865430799","Bückeburg, H-Str. 5 II","In Betrieb","2011-10-11","2020-11-06","Solare Strahlungsenergie",14.82,14.82,31675,"Bückeburg","(natürliche Person)","ABR928560946944","2021-10-12"]
["SEE981463299715","Luhden G-Kamp","In Betrieb","2012-11-30","2020-05-12","Solare Strahlungsenergie",14.82,14.82,31711,"Luhden","(natürliche Person)","ABR928560946944","2021-01-31"]
["SEE975765172005","PV-Anlage","In Betrieb","2023-05-17","2023-08-02","Solare Strahlungsenergie",14.8,14.8,31691,"Seggebruch","(natürliche Person)","ABR971766863898","2024-02-14"]
["SEE952809015498","Haus 6","In Betrieb","2023-07-28","2023-07-28","Solare Strahlungsenergie",14.8,14.8,31559,"Haste","(natürliche Person)","ABR910829576559","2023-11-08"]
["SEE995569454992","PV-Anlage","In Betrieb","2023-01-05","2023-01-11","Solare Strahlungsenergie",14.8,14.8,31698,"Lindhorst","(natürliche Person)","ABR964407911973","2023-10-18"]
["SEE978062932952","JES-108955","In Betrieb","2022-02-28","2022-03-02","Solare Strahlungsenergie",14.8,14.8,31542,"Bad Nenndorf","(natürliche Person)","ABR905444721439","2024-01-30"]
["SEE964890665490","Hausdach","In Betrieb","2013-04-29","2021-12-30","Solare Strahlungsenergie",14.79,14.79,31693,"Hespe","(natürliche Person)","ABR986826880098","2022-03-16"]
["SEE963846307170","MB13aO-PV","In Betrieb","2024-03-26","2024-03-26","Solare Strahlungsenergie",14.76,14.76,31683,"Obernkirchen","(natürliche Person)","ABR942489617112","2024-03-26"]
["SEE999325803970","Wiedensahl 78","In Betrieb","2024-01-02","2024-01-13","Solare Strahlungsenergie",14.76,14.76,31719,"Wiedensahl","Mirko Schönbeck und Andreas Kahle","ABR931439522163","2024-01-13"]
["SEE951084341070","Haupthaus","In Betrieb","2023-10-20","2023-11-10","Solare Strahlungsenergie",14.76,14.76,31737,"Rinteln","(natürliche Person)","ABR966060035003","2023-11-18"]
["SEE928100113140","PV-31.05.2023","In Betrieb","2023-05-31","2023-06-04","Solare Strahlungsenergie",14.76,14.76,31749,"Auetal","(natürliche Person)","ABR996777964068","2023-07-26"]
["SEE908232195405","Schuppen","In Betrieb","2014-04-23","2020-10-26","Solare Strahlungsenergie",14.75,14.75,31749,"Auetal","(natürliche Person)","ABR900789019692","2020-10-26"]
["SEE901833156677","Ost-West-Dach","In Betrieb","2009-12-30","2019-05-09","Solare Strahlungsenergie",16.8,14.75,31717,"Nordsehl","(natürliche Person)","ABR929714612999","2021-10-10"]
["SEE975787544804","Kauke GBR","In Betrieb","2023-06-01","2023-06-05","Solare Strahlungsenergie",14.74,14.74,31691,"Helpsen","Kauke GBR","ABR967988715350","2024-06-11"]
["SEE920272163251","PV12632","In Betrieb","2021-01-28","2021-02-18","Solare Strahlungsenergie",14.74,14.74,31702,"Lüdersfeld","(natürliche Person)","ABR906473268179","2024-01-30"]
["SEE907576834360","Schuppen","In Betrieb","2010-12-23","2019-04-12","Solare Strahlungsenergie",14.72,14.72,31553,"Sachsenhagen","(natürliche Person)","ABR932270123021","2019-05-28"]
["SEE911393633723","PV-Green","In Betrieb","2023-07-31","2023-07-31","Solare Strahlungsenergie",14.7,14.7,31559,"Hohnhorst","(natürliche Person)","ABR948275431245","2023-08-31"]
["SEE986924748177",2220677,"In Betrieb","2023-06-08","2023-06-26","Solare Strahlungsenergie",14.7,14.7,31707,"Heeßen","(natürliche Person)","ABR953193508269","2024-06-11"]
["SEE953910414798","PV Probsthagen","In Betrieb","2009-07-31","2021-12-15","Solare Strahlungsenergie",16.2,14.7,31655,"Stadthagen","(natürliche Person)","ABR953987124408","2022-01-12"]
["SEE942949599941","Scheune","In Betrieb","2012-11-21","2020-07-27","Solare Strahlungsenergie",14.7,14.7,31556,"Wölpinghausen","(natürliche Person)","ABR970284488323","2020-07-27"]
["SEE920517978275","Hausdach","In Betrieb","2017-01-27","2019-12-17","Solare Strahlungsenergie",14.7,14.7,31711,"Luhden","(natürliche Person)","ABR903169949527","2021-01-22"]
["SEE967125251291","Stalldach","In Betrieb","2011-12-02","2020-08-30","Solare Strahlungsenergie",14.64,14.64,31675,"Bückeburg","(natürliche Person)","ABR966046797062","2020-08-30"]
["SEE951254363406","PV12660","In Betrieb","2021-06-04","2021-06-14","Solare Strahlungsenergie",14.625,14.625,31559,"Haste","(natürliche Person)","ABR921950522544","2024-01-30"]
["SEE936754438120","PV12698","In Betrieb","2021-05-18","2021-05-31","Solare Strahlungsenergie",14.625,14.625,31718,"Pollhagen","(natürliche Person)","ABR965074114179","2021-09-10"]
["SEE928274569439","Marktdach 2","In Betrieb","2010-05-14","2021-01-15","Solare Strahlungsenergie",14.625,14.625,31683,"Obernkirchen","HDM Hans-Dieter Meier GmbH & Co. KG","ABR983681102907","2021-11-10"]
["SEE927749968364","Hausdach","In Betrieb","2012-09-14","2020-04-22","Solare Strahlungsenergie",14.625,14.625,31867,"Lauenau","(natürliche Person)","ABR932917316915","2022-07-13"]
["SEE958378099310",2021360,"In Betrieb","2022-01-13","2022-01-19","Solare Strahlungsenergie",14.62,14.62,31655,"Stadthagen","(natürliche Person)","ABR957901362747","2024-01-30"]
["SEE947893974974","PV-Anlage 18,72 kWp","In Betrieb","2024-01-25","2024-01-25","Solare Strahlungsenergie",18.72,14.6,31555,"Suthfeld","(natürliche Person)","ABR973362880002","2024-01-25"]
["SEE920300505923","Hausdach","In Planung",null,"2023-11-12","Solare Strahlungsenergie",18.8,14.6,31867,"Lauenau","(natürliche Person)","ABR915590321223","2024-02-14"]
["SEE936540821174","Oma","In Betrieb","2009-12-11","2019-10-01","Solare Strahlungsenergie",15.51,14.6,31719,"Wiedensahl","(natürliche Person)","ABR976924421927","2019-10-01"]
["SEE907885857401","Süddach","In Betrieb","2024-02-29","2024-02-29","Solare Strahlungsenergie",14.58,14.58,31675,"Bückeburg","(natürliche Person)","ABR975560160832","2024-02-29"]
["SEE966964287812","PV-Kastning","In Betrieb","2022-08-19","2022-08-29","Solare Strahlungsenergie",14.58,14.58,31867,"Pohle","(natürliche Person)","ABR950444674537","2023-05-25"]
["SEE937611324051","PV-Anlage","In Betrieb","2024-01-29","2024-01-29","Solare Strahlungsenergie",14.56,14.56,31655,"Stadthagen","(natürliche Person)","ABR961353835711","2024-01-29"]
["SEE936577068306","Hausdach","In Betrieb","2014-07-31","2020-12-07","Solare Strahlungsenergie",14.56,14.56,31655,"Stadthagen","(natürliche Person)","ABR941540681000","2020-12-07"]
["SEE902129702356","Kuhstall","In Betrieb","2015-10-30","2020-11-27","Solare Strahlungsenergie",14.56,14.56,31749,"Auetal","(natürliche Person)","ABR939800960248","2020-11-27"]
["SEE925303726832","PV-Anlage AH","In Betrieb","2018-03-27","2020-09-07","Solare Strahlungsenergie",14.56,14.56,31683,"Obernkirchen","(natürliche Person)","ABR900797887597","2020-09-07"]
["SEE995078233644","pv-voltaik","In Betrieb","2013-09-27","2022-01-13","Solare Strahlungsenergie",14.54,14.54,31553,"Sachsenhagen","(natürliche Person)","ABR939719529420","2024-01-30"]
["SEE905655399618",2120734,"In Betrieb","2021-10-26","2021-11-19","Solare Strahlungsenergie",14.8,14.5,31558,"Hagenburg","(natürliche Person)","ABR991425564829","2024-01-30"]
["SEE938005272309","Nexpower1","In Betrieb","2011-06-22","2021-01-12","Solare Strahlungsenergie",15.95,14.5,31675,"Bückeburg","(natürliche Person)","ABR979267121493","2021-10-23"]
["SEE963151777545","Schimmels-BadEilsen","In Betrieb","2015-05-29","2020-10-14","Solare Strahlungsenergie",17.34,14.5,31707,"Bad Eilsen","(natürliche Person)","ABR996855660479","2021-08-20"]
["SEE954724711257","ID19306","In Betrieb","2011-03-17","2020-07-21","Solare Strahlungsenergie",15.9,14.5,31675,"Bückeburg","(natürliche Person)","ABR939674928146","2020-07-21"]
["SEE962334287901","Scheunendach","In Betrieb","2008-08-29","2021-12-10","Solare Strahlungsenergie",16.32,14.45,31559,"Hohnhorst","(natürliche Person)","ABR929718647898","2022-02-04"]
["SEE999570410459","Auetal-Reihe1-Jos","In Betrieb","2010-06-30","2020-04-25","Solare Strahlungsenergie",14.43,14.43,31749,"Auetal","(natürliche Person)","ABR914521125169","2020-04-25"]
["SEE962248916447","KlaxPV","In Betrieb","2021-07-19","2021-11-02","Solare Strahlungsenergie",14.41,14.41,31559,"Hohnhorst","Klax Niedersachsen gGmbH","ABR916902366628","2024-01-30"]
["SEE995624632624",1821484,"In Betrieb","2021-03-15","2021-03-31","Solare Strahlungsenergie",14.404999999999999,14.404999999999999,31675,"Bückeburg","(natürliche Person)","ABR937670496287","2024-01-30"]
["SEE928458702898","Kraftwerk Enzer Straße 28","In Betrieb","2023-11-06","2023-11-21","Solare Strahlungsenergie",14.4,14.4,31691,"Helpsen","(natürliche Person)","ABR943446425382","2023-11-21"]
["SEE944310034242","Hausdach","In Betrieb","2023-08-30","2023-10-23","Solare Strahlungsenergie",14.4,14.4,31553,"Sachsenhagen","(natürliche Person)","ABR979528356213","2023-10-23"]
["SEE906579641463","PV 1 SL2","In Betrieb","2023-07-13","2023-08-11","Solare Strahlungsenergie",14.4,14.4,31737,"Rinteln","(natürliche Person)","ABR929813695503","2023-08-16"]
["SEE917567003231","Volkert","In Betrieb","2021-11-26","2023-06-14","Solare Strahlungsenergie",14.4,14.4,31558,"Hagenburg","(natürliche Person)","ABR932546132931","2023-10-04"]
["SEE953392991336","PV-Anlage","In Betrieb","2022-08-10","2022-08-11","Solare Strahlungsenergie",14.4,14.4,31542,"Bad Nenndorf","(natürliche Person)","ABR911130929607","2024-01-30"]
["SEE918653922696","PV-Meyer","In Betrieb","2021-06-14","2021-06-22","Solare Strahlungsenergie",14.4,14.4,31867,"Lauenau","(natürliche Person)","ABR980434708959","2021-08-16"]
["SEE909704162406","Private Anlage","In Betrieb","2016-10-12","2020-07-20","Solare Strahlungsenergie",14.4,14.4,31711,"Luhden","(natürliche Person)","ABR945238051014","2020-07-20"]
["SEE981298072125","Hausdach - Ost/Süs/West/Carport","In Betrieb","2018-11-13","2020-07-19","Solare Strahlungsenergie",14.4,14.4,31655,"Stadthagen","(natürliche Person)","ABR981330935463","2021-03-13"]
["SEE942474810528","Solar 1","In Betrieb","2011-12-23","2019-11-22","Solare Strahlungsenergie",14.4,14.4,31542,"Bad Nenndorf","(natürliche Person)","ABR982681751269","2019-11-22"]
["SEE981693903505","PV-Anlage Hauptstraße 118, Wiedensahl","In Betrieb","2019-07-25","2019-08-07","Solare Strahlungsenergie",14.4,14.4,31719,"Wiedensahl","(natürliche Person)","ABR993487371308","2024-01-30"]
["SEE952528760532","PV Classic Hagenburg","In Betrieb","2023-06-02","2023-06-07","Solare Strahlungsenergie",14.35,14.35,31558,"Hagenburg","Photovoltaik-Strom Ingo Jung","ABR976152709217","2024-06-12"]
["SEE971132043633",2121008,"In Betrieb","2022-05-06","2022-05-25","Solare Strahlungsenergie",14.3,14.3,31737,"Rinteln","(natürliche Person)","ABR960254223351","2022-05-31"]
["SEE928776168666","Solavstoca / PowerStocc","In Betrieb","2009-09-04","2021-12-21","Solare Strahlungsenergie",14.3,14.3,31542,"Bad Nenndorf","(natürliche Person)","ABR914294904305","2022-02-24"]
["SEE929052612095","ABR900304261292","In Betrieb","2009-11-05","2021-12-15","Solare Strahlungsenergie",15.84,14.3,31719,"Wiedensahl","(natürliche Person)","ABR900304261292","2022-02-10"]
["SEE970210618831","Anlage Dorfstraße","In Betrieb","2015-03-31","2021-12-11","Solare Strahlungsenergie",14.3,14.3,31711,"Luhden","(natürliche Person)","ABR983590527525","2022-01-10"]
["SEE983517768512","PV-Scheune","In Betrieb","2008-10-28","2020-07-20","Solare Strahlungsenergie",15.3,14.3,31552,"Apelern","(natürliche Person)","ABR912744314919","2020-07-20"]
["SEE935604492138","Rinteln 4","In Betrieb","2011-04-21","2020-05-12","Solare Strahlungsenergie",14.72,14.3,31737,"Rinteln","(natürliche Person)","ABR928560946944","2021-01-31"]
["SEE971019497696","PV Anlage Lindenweg 8 31675","In Betrieb","2023-09-05","2023-09-08","Solare Strahlungsenergie",14.28,14.28,31675,"Bückeburg","(natürliche Person)","ABR983844758002","2023-09-11"]
["SEE960044634862","KA20210623-49125","In Betrieb","2021-09-20","2021-10-21","Solare Strahlungsenergie",14.22,14.22,31867,"Lauenau","(natürliche Person)","ABR930343493422","2024-03-03"]
["SEE947698009369","PV-Anlage","In Betrieb","2023-02-05","2023-02-23","Solare Strahlungsenergie",16,14.2,31867,"Hülsede","(natürliche Person)","ABR928806384042","2023-03-27"]
["SEE953794210738","PV-Anlage","In Betrieb","2022-11-30","2023-02-16","Solare Strahlungsenergie",15.2,14.2,31867,"Lauenau","(natürliche Person)","ABR986059298684","2023-06-07"]
["SEE965987037152","PV-Anlage","In Betrieb","2022-10-15","2022-10-28","Solare Strahlungsenergie",15.2,14.2,31675,"Bückeburg","(natürliche Person)","ABR973870521176","2022-10-28"]
["SEE924539241003",2121984,"In Betrieb","2022-08-26","2022-09-20","Solare Strahlungsenergie",15.75,14.2,31683,"Obernkirchen","(natürliche Person)","ABR990709245331","2024-01-30"]
["SEE998429058927","PV-Anlage","In Betrieb","2022-03-30","2022-07-04","Solare Strahlungsenergie",15.54,14.2,31688,"Nienstädt","(natürliche Person)","ABR941392352783","2024-01-30"]
["SEE915598534199",2220253,"In Betrieb","2022-05-30","2022-06-21","Solare Strahlungsenergie",16.28,14.2,31737,"Rinteln","(natürliche Person)","ABR946802455528","2022-07-05"]
["SEE987531809985",2120964,"In Betrieb","2022-03-21","2022-05-05","Solare Strahlungsenergie",17.02,14.2,31691,"Helpsen","(natürliche Person)","ABR911738532148","2024-01-30"]
["SEE920797629157",2120736,"In Betrieb","2022-03-15","2022-04-11","Solare Strahlungsenergie",19.239999999999998,14.2,31683,"Obernkirchen","(natürliche Person)","ABR976080384043","2022-06-07"]
["SEE964494236225",2120680,"In Betrieb","2022-01-17","2022-02-02","Solare Strahlungsenergie",16.32,14.2,31749,"Auetal","(natürliche Person)","ABR944443847863","2022-02-10"]
["SEE933255761368",2120636,"In Betrieb","2021-10-29","2021-11-24","Solare Strahlungsenergie",17,14.2,31707,"Heeßen","(natürliche Person)","ABR943939141201","2024-01-30"]
["SEE964669098153","Photovoltaik","In Betrieb","2009-12-17","2021-01-05","Solare Strahlungsenergie",15.48,14.2,31714,"Lauenhagen","(natürliche Person)","ABR930129117580","2021-09-19"]
["SEE908561832101","Scheune","In Betrieb","2010-06-23","2020-06-04","Solare Strahlungsenergie",14.56,14.2,31714,"Lauenhagen","(natürliche Person)","ABR964074243568","2021-01-19"]
["SEE944178594902","Solareinheit-Garage","In Betrieb","2013-04-29","2020-05-07","Solare Strahlungsenergie",17.34,14.2,31749,"Auetal","(natürliche Person)","ABR909944270770","2020-05-07"]
["SEE965382564611","Kuhlmann, Rehren","In Betrieb","2019-09-10","2019-09-27","Solare Strahlungsenergie",14.4,14.2,31749,"Auetal","(natürliche Person)","ABR964651845789","2019-10-21"]
["SEE950765899800","PV 2024","In Betrieb","2024-04-30","2024-04-30","Solare Strahlungsenergie",14.19,14.19,31737,"Rinteln","(natürliche Person)","ABR947956322551","2024-06-21"]
["SEE943622685784","PV-Bargheer","In Betrieb","2022-09-22","2022-09-26","Solare Strahlungsenergie",14.175000000000001,14.175000000000001,31555,"Suthfeld","(natürliche Person)","ABR960463844729","2024-01-30"]
["SEE907898603729","Anlage Hausdach","In Betrieb","2011-11-28","2020-07-26","Solare Strahlungsenergie",14.1,14.1,31688,"Nienstädt","(natürliche Person)","ABR992289621390","2021-09-14"]
["SEE969556905095","Lagerdach","In Betrieb","2016-11-11","2021-01-10","Solare Strahlungsenergie",14.04,14.04,31683,"Obernkirchen","(natürliche Person)","ABR935868952546","2021-02-28"]
["SEE958201532120","Tecklenburg - Carport - Garagenanlage","In Betrieb","2023-11-23","2024-01-05","Solare Strahlungsenergie",14.01,14.01,31708,"Ahnsen","(natürliche Person)","ABR951856472629","2024-01-05"]
["SEE934117969304",2230476,"In Betrieb","2024-06-11","2024-06-28","Solare Strahlungsenergie",17.2,14,31737,"Rinteln","(natürliche Person)","ABR926769147032","2024-06-28"]
["SEE996972666873",2230328,"In Betrieb","2024-04-17","2024-04-29","Solare Strahlungsenergie",14.79,14,31675,"Bückeburg","(natürliche Person)","ABR907240525945","2024-04-29"]
["SEE958666919610","Wellness Hotel Harms GmbH","In Betrieb","2024-04-17","2024-04-17","Solare Strahlungsenergie",14,14,31542,"Bad Nenndorf","Wellness Hotel Harms GmbH","ABR927368837027","2024-04-17"]
["SEE996795813614",2230266,"In Betrieb","2024-03-28","2024-04-15","Solare Strahlungsenergie",14.355,14,31655,"Stadthagen","(natürliche Person)","ABR959037413744","2024-04-15"]
["SEE922093453306","Andrei","In Betrieb","2024-01-02","2024-01-02","Solare Strahlungsenergie",17.22,14,31675,"Bückeburg","(natürliche Person)","ABR955193755742","2024-01-02"]
["SEE971478595278",2220920,"In Betrieb","2023-11-17","2023-12-01","Solare Strahlungsenergie",14.16,14,31737,"Rinteln","(natürliche Person)","ABR938758337669","2023-12-12"]
["SEE957999947697","PVanlage Hausdach","In Betrieb","2023-10-06","2023-10-13","Solare Strahlungsenergie",16.7,14,31542,"Bad Nenndorf","(natürliche Person)","ABR961764720347","2023-10-13"]
["SEE975651405408",2230713,"In Betrieb","2023-09-15","2023-10-11","Solare Strahlungsenergie",14.8,14,31683,"Obernkirchen","(natürliche Person)","ABR958105746265","2023-10-11"]
["SEE941660028105","PV   Baum-Schuba, Wiedensahl","In Betrieb","2023-09-13","2023-10-06","Solare Strahlungsenergie",16.149999999999999,14,31719,"Wiedensahl","(natürliche Person)","ABR940398445710","2023-10-06"]
["SEE903285008016",2230677,"In Betrieb","2023-09-06","2023-10-04","Solare Strahlungsenergie",16.399999999999999,14,31552,"Rodenberg","(natürliche Person)","ABR954684281579","2023-10-04"]
["SEE968701575206","Hausdach Südseite","In Betrieb","2023-09-21","2023-09-28","Solare Strahlungsenergie",14.76,14,31688,"Nienstädt","(natürliche Person)","ABR960904662233","2023-09-28"]
["SEE942810680419",2220395,"In Betrieb","2023-08-30","2023-09-19","Solare Strahlungsenergie",16,14,31553,"Sachsenhagen","(natürliche Person)","ABR988416396880","2023-09-19"]
["SEE911151351098","PV-Green","In Betrieb","2023-08-30","2023-08-30","Solare Strahlungsenergie",17.64,14,31700,"Heuerßen","(natürliche Person)","ABR912423892691","2023-08-30"]
["SEE907121798284","Blitz-PV","In Betrieb","2023-08-12","2023-08-12","Solare Strahlungsenergie",15.36,14,31675,"Bückeburg","(natürliche Person)","ABR981949747969","2023-08-12"]
["SEE951178500956",2220562,"In Betrieb","2023-07-18","2023-07-27","Solare Strahlungsenergie",14,14,31691,"Helpsen","(natürliche Person)","ABR967898663659","2023-07-27"]
["SEE973354017720","Garage","In Betrieb","2023-06-23","2023-06-22","Solare Strahlungsenergie",14.58,14,31749,"Auetal","(natürliche Person)","ABR941891719346","2023-08-12"]
["SEE971924191467","HausdachPetzen","In Betrieb","2023-06-06","2023-06-07","Solare Strahlungsenergie",14.58,14,31675,"Bückeburg","(natürliche Person)","ABR974329680741","2024-06-04"]
["SEE942108509736","Solarstrom","In Betrieb","2023-01-19","2023-05-22","Solare Strahlungsenergie",16.399999999999999,14,31699,"Beckedorf","(natürliche Person)","ABR960196499111","2023-11-02"]
["SEE913015883936","PV-Green","In Betrieb","2023-05-09","2023-05-09","Solare Strahlungsenergie",15.96,14,31749,"Auetal","(natürliche Person)","ABR929909413813","2023-06-23"]
["SEE974751657090","PV-Home","In Betrieb","2023-04-11","2023-05-09","Solare Strahlungsenergie",18.04,14,31691,"Helpsen","(natürliche Person)","ABR984225328548","2024-03-20"]
["SEE958429018130","PV-Anlage, Hausdach-Süd","In Betrieb","2023-03-14","2023-03-31","Solare Strahlungsenergie",17.25,14,31749,"Auetal","(natürliche Person)","ABR962295041079","2023-04-03"]
["SEE931054391076","PV16","In Betrieb","2023-03-17","2023-03-21","Solare Strahlungsenergie",16.8,14,31737,"Rinteln","(natürliche Person)","ABR909578909626","2023-04-04"]
["SEE960409013714","Solar Am Obstanger","In Betrieb","2023-01-26","2023-02-17","Solare Strahlungsenergie",14.82,14,31655,"Stadthagen","(natürliche Person)","ABR949882534596","2024-06-26"]
["SEE982642392524",2121649,"In Betrieb","2022-11-02","2022-12-05","Solare Strahlungsenergie",15.96,14,31737,"Rinteln","(natürliche Person)","ABR955658638504","2023-02-17"]
["SEE916981397896",2122350,"In Betrieb","2022-11-07","2022-12-05","Solare Strahlungsenergie",15.96,14,31655,"Stadthagen","(natürliche Person)","ABR977644720710","2024-01-30"]
["SEE913825257279",2220324,"In Betrieb","2022-10-17","2022-11-17","Solare Strahlungsenergie",15.91,14,31558,"Hagenburg","(natürliche Person)","ABR997098924830","2023-06-07"]
["SEE951629698560",2122095,"In Betrieb","2022-09-21","2022-10-13","Solare Strahlungsenergie",15.96,14,31737,"Rinteln","(natürliche Person)","ABR965093124111","2022-11-18"]
["SEE909446942335",2120684,"In Betrieb","2022-08-11","2022-09-05","Solare Strahlungsenergie",14.06,14,31749,"Auetal","(natürliche Person)","ABR930863122239","2022-09-27"]
["SEE977211307566",2121586,"In Betrieb","2022-08-02","2022-08-26","Solare Strahlungsenergie",18,14,31675,"Bückeburg","(natürliche Person)","ABR904724462918","2024-01-30"]
["SEE914659754781","PV-Anlage 2022 - Scheier Straße 44, Bückeburg","In Betrieb","2022-07-22","2022-07-26","Solare Strahlungsenergie",15.58,14,31675,"Bückeburg","(natürliche Person)","ABR936338397843","2024-01-30"]
["SEE912575570348","Hausdach","In Betrieb","2022-06-06","2022-07-16","Solare Strahlungsenergie",14.82,14,31737,"Rinteln","(natürliche Person)","ABR964035893306","2022-07-20"]
["SEE977734446636","SONNE 8TG-1G7","In Betrieb","2022-02-24","2022-03-08","Solare Strahlungsenergie",18.565000000000001,14,31655,"Stadthagen","Sunvigo Energy I GmbH","ABR922330502361","2023-03-30"]
["SEE945397274224",2120836,"In Betrieb","2021-11-18","2021-12-17","Solare Strahlungsenergie",16.28,14,31675,"Bückeburg","(natürliche Person)","ABR911960161864","2024-01-30"]
["SEE912400053398","DE1","In Betrieb","2015-02-25","2021-12-13","Solare Strahlungsenergie",14,14,31688,"Nienstädt","(natürliche Person)","ABR943917404861","2022-01-12"]
["SEE905392842118","PV-Anlage","In Betrieb","2021-11-04","2021-11-04","Solare Strahlungsenergie",15.54,14,31675,"Bückeburg","(natürliche Person)","ABR906280517859","2023-06-21"]
["SEE970848410654",2021114,"In Betrieb","2021-06-02","2021-06-15","Solare Strahlungsenergie",14.74,14,31655,"Stadthagen","(natürliche Person)","ABR936749823153","2024-01-30"]
["SEE949371746301",2021592,"In Betrieb","2021-05-27","2021-06-07","Solare Strahlungsenergie",14.95,14,31553,"Sachsenhagen","(natürliche Person)","ABR923411929602","2024-01-30"]
["SEE925011475701","JES-09209","In Betrieb","2021-05-10","2021-05-12","Solare Strahlungsenergie",15.84,14,31683,"Obernkirchen","(natürliche Person)","ABR915935260989","2024-01-30"]
["SEE942899655971","Photovoltaik","In Betrieb","2009-12-18","2021-04-10","Solare Strahlungsenergie",15,14,31867,"Lauenau","(natürliche Person)","ABR922684433229","2021-08-25"]
["SEE950125448112","Hausdach","In Betrieb","2013-11-27","2021-01-29","Solare Strahlungsenergie",14.28,14,31711,"Luhden","(natürliche Person)","ABR905063235058","2021-03-10"]
["SEE912252355152","Hevesen Eigenstrom Juni 2014","In Betrieb","2014-06-23","2020-12-12","Solare Strahlungsenergie",15,14,31675,"Bückeburg","(natürliche Person)","ABR935281134512","2021-12-09"]
["SEE919858987244","Scheunendach_Niedernhagen37","In Betrieb","2010-03-18","2020-11-30","Solare Strahlungsenergie",15.3,14,31702,"Lüdersfeld","(natürliche Person)","ABR979055423242","2020-11-30"]
["SEE975455878996","Future Solar","In Betrieb","2010-05-12","2020-11-03","Solare Strahlungsenergie",15.01,14,31683,"Obernkirchen","Doris Warnecke","ABR976840974491","2021-03-19"]
["SEE934051426192",10306,"In Betrieb","2010-09-26","2020-08-06","Solare Strahlungsenergie",16.170000000000002,14,31683,"Obernkirchen","(natürliche Person)","ABR934166907371","2021-02-25"]
["SEE959212837815","Sunpower Auhagen","In Betrieb","2009-11-04","2020-07-26","Solare Strahlungsenergie",15.3,14,31553,"Auhagen","(natürliche Person)","ABR981908314171","2020-07-26"]
["SEE945856022687","Solaranlage Eltern","In Betrieb","2015-02-26","2020-07-18","Solare Strahlungsenergie",15,14,31711,"Luhden","(natürliche Person)","ABR942373005476","2020-07-18"]
["SEE951743223532","Hausdachanlage","In Betrieb","2011-12-29","2019-05-06","Solare Strahlungsenergie",14.64,14,31737,"Rinteln","(natürliche Person)","ABR933529587458","2019-05-28"]
["SEE995025015262","SMA 15.48kWp","In Betrieb","2010-10-21","2019-03-28","Solare Strahlungsenergie",15.48,14,31737,"Rinteln","(natürliche Person)","ABR977380185002","2019-05-28"]
["SEE960255722471","L.N.Hausdach","In Planung",null,"2023-09-18","Solare Strahlungsenergie",13.94,13.94,31542,"Bad Nenndorf","(natürliche Person)","ABR987571267523","2023-09-18"]
["SEE944122210827","WeBa-Optec PV","In Betrieb","2023-03-29","2023-03-29","Solare Strahlungsenergie",13.94,13.94,31737,"Rinteln","(natürliche Person)","ABR904947651595","2023-05-08"]
["SEE952602806057",2230371,"In Betrieb","2024-05-08","2024-05-30","Solare Strahlungsenergie",13.92,13.92,31691,"Seggebruch","(natürliche Person)","ABR973041631970","2024-05-30"]
["SEE911966107422",2230651,"In Betrieb","2024-05-03","2024-05-27","Solare Strahlungsenergie",13.92,13.92,31737,"Rinteln","(natürliche Person)","ABR948586737401","2024-05-31"]
["SEE968576976443",2221613,"In Betrieb","2024-04-22","2024-05-06","Solare Strahlungsenergie",13.92,13.92,31737,"Rinteln","(natürliche Person)","ABR963766351697","2024-05-27"]
["SEE940567220704",2221570,"In Betrieb","2024-03-04","2024-03-22","Solare Strahlungsenergie",13.92,13.92,31552,"Apelern","(natürliche Person)","ABR921677177164","2024-03-22"]
["SEE973902212508","Photovoltaik S","In Betrieb","2009-02-26","2020-11-29","Solare Strahlungsenergie",14.28,13.92,31655,"Stadthagen","(natürliche Person)","ABR930129117580","2023-11-09"]
["SEE962438455725","Wohnhaus","In Betrieb","2011-04-15","2021-01-13","Solare Strahlungsenergie",16.45,13.9,31675,"Bückeburg","(natürliche Person)","ABR952999698921","2021-01-13"]
["SEE987339777004","Pockrandt Carport","In Betrieb","2021-08-20","2021-08-31","Solare Strahlungsenergie",13.875,13.875,31675,"Bückeburg","(natürliche Person)","ABR950153686685","2024-01-30"]
["SEE964162628697","PEC Photovoltaikanlage 13,86 kWp","In Betrieb","2023-05-26","2024-01-24","Solare Strahlungsenergie",13.86,13.86,31867,"Lauenau","(natürliche Person)","ABR955282875504","2024-01-24"]
["SEE938767532239","PV van der Veen","In Betrieb","2023-11-04","2023-11-08","Solare Strahlungsenergie",13.86,13.86,31867,"Lauenau","(natürliche Person)","ABR939338143588","2024-04-29"]
["SEE968810340450","PV van der Veen","In Planung",null,"2023-05-23","Solare Strahlungsenergie",13.86,13.86,31867,"Lauenau","(natürliche Person)","ABR954717856507","2023-05-23"]
["SEE902472949149","Hausdach","In Betrieb","2022-09-12","2022-09-18","Solare Strahlungsenergie",13.86,13.86,31683,"Obernkirchen","(natürliche Person)","ABR993299056288","2024-01-30"]
["SEE994358631262","PV","In Betrieb","2011-12-01","2020-08-18","Solare Strahlungsenergie",13.86,13.86,31718,"Pollhagen","(natürliche Person)","ABR938331764974","2021-10-10"]
["SEE906997718341","Sonnendach","In Betrieb","2020-06-18","2020-06-22","Solare Strahlungsenergie",13.86,13.86,31737,"Rinteln","(natürliche Person)","ABR953783916764","2020-06-29"]
["SEE978303714934","PV_Wohnhaus","In Betrieb","2024-01-04","2024-05-06","Solare Strahlungsenergie",17.850000000000001,13.8,31675,"Bückeburg","(natürliche Person)","ABR966525436536","2024-05-06"]
["SEE934681288207","PV-Anlage","In Betrieb","2023-08-15","2023-09-12","Solare Strahlungsenergie",15.96,13.8,31719,"Wiedensahl","(natürliche Person)","ABR981292195509","2023-09-12"]
["SEE922704183578","Hausdach","In Betrieb","2011-11-30","2021-12-16","Solare Strahlungsenergie",13.845000000000001,13.8,31688,"Nienstädt","(natürliche Person)","ABR960347722839","2021-12-16"]
["SEE909112656078","Werkstattdach","In Betrieb","2009-10-22","2021-12-15","Solare Strahlungsenergie",17.100000000000001,13.8,31698,"Lindhorst","(natürliche Person)","ABR925285134113","2022-01-10"]
["SEE941570596312","PV12750","In Betrieb","2021-04-29","2021-05-12","Solare Strahlungsenergie",13.8,13.8,31700,"Heuerßen","(natürliche Person)","ABR998514942704","2024-01-30"]
["SEE928467130033","PV12767","In Betrieb","2021-04-30","2021-05-04","Solare Strahlungsenergie",13.8,13.8,31688,"Nienstädt","(natürliche Person)","ABR967935892554","2024-01-30"]
["SEE962640788246","Hausdach","In Betrieb","2010-10-27","2021-01-06","Solare Strahlungsenergie",17.600000000000001,13.8,31718,"Pollhagen","(natürliche Person)","ABR989351376678","2021-07-07"]
["SEE950978061551","Dachkraftwerk","In Betrieb","2009-12-10","2020-12-06","Solare Strahlungsenergie",15.51,13.8,31715,"Meerbeck","(natürliche Person)","ABR990443466962","2021-09-08"]
["SEE977413685196","Hagenburg","In Betrieb","2009-09-29","2020-11-30","Solare Strahlungsenergie",16.559999999999999,13.8,31558,"Hagenburg","(natürliche Person)","ABR921212642645","2021-02-17"]
["SEE901540442100","PV-Anlage Scheune","In Betrieb","2009-11-18","2020-10-23","Solare Strahlungsenergie",15.975,13.8,31691,"Seggebruch","(natürliche Person)","ABR951928714527","2023-01-05"]
["SEE983910972905","ABR952520797529","In Betrieb","2010-06-18","2020-10-05","Solare Strahlungsenergie",15.36,13.8,31555,"Suthfeld","(natürliche Person)","ABR979287666233","2023-04-13"]
["SEE900135593630","PV Anlage 2","In Betrieb","2010-12-07","2020-08-31","Solare Strahlungsenergie",16.399999999999999,13.8,31719,"Wiedensahl","(natürliche Person)","ABR964206775516","2020-08-31"]
["SEE944683433215","Liselotte","In Betrieb","2010-08-16","2020-07-28","Solare Strahlungsenergie",13.8,13.8,31737,"Rinteln","(natürliche Person)","ABR949599768796","2020-07-28"]
["SEE972682685458","PV-Anlage Schweinstall","In Betrieb","2010-06-11","2020-07-27","Solare Strahlungsenergie",16.875,13.8,31693,"Hespe","(natürliche Person)","ABR900864522727","2021-02-01"]
["SEE993708512718","Solaranlage","In Betrieb","2012-12-10","2020-07-18","Solare Strahlungsenergie",14.25,13.8,31693,"Hespe","(natürliche Person)","ABR986715639837","2020-07-18"]
["SEE993716912159","Rinteln 11","In Betrieb","2010-10-25","2020-05-12","Solare Strahlungsenergie",13.8,13.8,31737,"Rinteln","(natürliche Person)","ABR928560946944","2020-11-06"]
["SEE926556401385","Süd","In Betrieb","2010-06-17","2019-12-11","Solare Strahlungsenergie",16.559999999999999,13.8,31675,"Bückeburg","(natürliche Person)","ABR990517238693","2021-09-02"]
["SEE974297354460","Bonhoefferstr. 15,37kWp","In Betrieb","2008-11-17","2019-02-25","Solare Strahlungsenergie",15.36,13.8,31675,"Bückeburg","(natürliche Person)","ABR908642787078","2021-04-28"]
["SEE969128414550","Verwaltung","In Betrieb","2011-12-23","2021-01-27","Solare Strahlungsenergie",13.78,13.78,31675,"Bückeburg","Stadtwerke Schaumburg-Lippe GmbH","ABR999035321726","2021-04-08"]
["SEE969634686342","ID42125","In Betrieb","2018-05-17","2021-01-15","Solare Strahlungsenergie",13.77,13.77,31675,"Bückeburg","(natürliche Person)","ABR955304977155","2024-01-30"]
["SEE921342000476","AuhagenSolar","In Betrieb","2023-12-22","2024-01-10","Solare Strahlungsenergie",16.5,13.76,31553,"Auhagen","(natürliche Person)","ABR959196035047","2024-01-10"]
["SEE983411763521",2020079,"In Betrieb","2020-08-05","2020-08-07","Solare Strahlungsenergie",13.76,13.76,31655,"Stadthagen","(natürliche Person)","ABR900945411612","2021-02-18"]
["SEE942633760237","Solar Claes Horstweg 27","In Betrieb","2021-11-25","2021-12-21","Solare Strahlungsenergie",16.28,13.7,31675,"Bückeburg","(natürliche Person)","ABR991263084398","2024-01-30"]
["SEE910024775962","PV","In Betrieb","2022-11-04","2022-11-22","Solare Strahlungsenergie",13.68,13.68,31737,"Rinteln","(natürliche Person)","ABR981898599855","2023-01-04"]
["SEE962475210530","Wohnhaus","In Betrieb","2012-03-29","2020-07-21","Solare Strahlungsenergie",13.65,13.65,31718,"Pollhagen","(natürliche Person)","ABR984474438203","2020-07-21"]
["SEE983776905857","Photovoltaik H2","In Betrieb","2022-04-28","2022-05-03","Solare Strahlungsenergie",13.64,13.64,31655,"Stadthagen","(natürliche Person)","ABR930129117580","2024-01-30"]
["SEE940404862135","Solaranlage Dach","In Betrieb","2024-02-20","2024-02-26","Solare Strahlungsenergie",13.77,13.6,31552,"Rodenberg","(natürliche Person)","ABR973124822080","2024-02-26"]
["SEE910331170221","PV-Anlage","In Betrieb","2023-04-26","2023-05-24","Solare Strahlungsenergie",13.6,13.6,31712,"Niedernwöhren","(natürliche Person)","ABR916009221462","2024-01-30"]
["SEE968067860923","PV-Rockstein","In Betrieb","2022-07-01","2022-07-07","Solare Strahlungsenergie",13.6,13.6,31555,"Suthfeld","(natürliche Person)","ABR933258145516","2024-01-30"]
["SEE938503270579","DA privat 1","In Betrieb","2012-07-04","2020-10-16","Solare Strahlungsenergie",14.5,13.6,31675,"Bückeburg","(natürliche Person)","ABR975541436161","2020-10-16"]
["SEE989245210804","Anlage Hamelner Straße 11, 31737 Rinteln","In Betrieb","2010-09-24","2020-10-12","Solare Strahlungsenergie",14.94,13.6,31737,"Rinteln","Solargeneinschaft Radler GbR","ABR900287992367","2020-10-12"]
["SEE924249064206","Hausdach PV-Anlage","In Betrieb","2009-11-11","2020-08-02","Solare Strahlungsenergie",13.6,13.6,31655,"Stadthagen","(natürliche Person)","ABR989104926877","2021-03-13"]
["SEE930453208800","Hausdach","In Betrieb","2007-12-11","2020-07-10","Solare Strahlungsenergie",13.6,13.6,31737,"Rinteln","(natürliche Person)","ABR921741568010","2020-07-15"]
["SEE928555284587","Photovoltaik","In Betrieb","2011-11-10","2020-05-06","Solare Strahlungsenergie",13.87,13.6,31749,"Auetal","(natürliche Person)","ABR918479853822","2020-05-06"]
["SEE925982535824","Hausdach","In Betrieb","2009-10-15","2020-12-27","Solare Strahlungsenergie",15.18,13.55,31552,"Rodenberg","(natürliche Person)","ABR940443961998","2020-12-27"]
["SEE992573275568","Insel - Zum Pfarrwald/Kathrinhagen","In Betrieb","2023-09-01","2022-09-11","Solare Strahlungsenergie",13.53,13.53,31749,"Auetal","(natürliche Person)","ABR943187539263","2023-12-18"]
["SEE991394729519","Hausdach","In Betrieb","2016-04-29","2020-12-23","Solare Strahlungsenergie",13.52,13.52,31675,"Bückeburg","(natürliche Person)","ABR912306283592","2021-09-06"]
["SEE968677351682","Brambusch 3","In Betrieb","2013-07-31","2020-09-09","Solare Strahlungsenergie",13.52,13.52,31749,"Auetal","(natürliche Person)","ABR998069978210","2024-03-07"]
["SEE980836316707","Hausdach","In Betrieb","2014-07-25","2020-05-08","Solare Strahlungsenergie",13.52,13.52,31749,"Auetal","(natürliche Person)","ABR979136305061","2020-05-08"]
["SEE949241686775","PV-Stadthagen_Wei","In Betrieb","2024-01-09","2024-01-11","Solare Strahlungsenergie",24,13.5,31655,"Stadthagen","(natürliche Person)","ABR988108645111","2024-01-11"]
["SEE908943722860","Hasenvilla","In Betrieb","2023-09-13","2023-09-13","Solare Strahlungsenergie",13.5,13.5,31559,"Hohnhorst","(natürliche Person)","ABR993820032712","2023-09-13"]
["SEE939677425437","Büro Im Wiesengrund","In Betrieb","2023-07-12","2023-08-01","Solare Strahlungsenergie",13.5,13.5,31558,"Hagenburg","H.G. Erdmann GmbH","ABR924209110141","2023-08-01"]
["SEE972541988539","Solare panel","In Betrieb","2018-08-01","2022-01-12","Solare Strahlungsenergie",13.5,13.5,31683,"Obernkirchen","(natürliche Person)","ABR945100034428","2022-03-16"]
["SEE916252848591","PV-Scheune","In Betrieb","2010-06-17","2020-08-20","Solare Strahlungsenergie",16.920000000000002,13.5,31556,"Wölpinghausen","(natürliche Person)","ABR936744978957","2020-08-20"]
["SEE910172162720","Solar_Hausdach","In Betrieb","2014-07-31","2019-03-04","Solare Strahlungsenergie",15,13.5,31707,"Heeßen","(natürliche Person)","ABR910167771517","2021-09-12"]
["SEE950827831380","DachKraft","In Betrieb","2023-06-23","2023-08-01","Solare Strahlungsenergie",13.484999999999999,13.484999999999999,31691,"Helpsen","(natürliche Person)","ABR913348398022","2024-06-11"]
["SEE936488638995","PV Scheune","In Betrieb","2012-03-27","2020-05-01","Solare Strahlungsenergie",13.44,13.44,31737,"Rinteln","(natürliche Person)","ABR945019805294","2020-06-01"]
["SEE949805535594","Schuppendach","In Betrieb","2019-01-28","2019-02-14","Solare Strahlungsenergie",13.44,13.44,31655,"Stadthagen","(natürliche Person)","ABR924031332827","2021-10-12"]
["SEE993484379147","PV Anlage Rosengarten","In Betrieb","2018-07-10","2020-07-17","Solare Strahlungsenergie",13.42,13.42,31698,"Lindhorst","(natürliche Person)","ABR921666532127","2020-07-17"]
["SEE977019609435",2020449,"In Betrieb","2020-11-18","2020-11-26","Solare Strahlungsenergie",13.4,13.4,31559,"Haste","(natürliche Person)","ABR966068921827","2024-01-30"]
["SEE929069519929","Am Obersberg","In Betrieb","2011-12-13","2020-05-24","Solare Strahlungsenergie",13.34,13.34,31749,"Auetal","(natürliche Person)","ABR925982064690","2020-05-24"]
["SEE982157420422","Solar Hanovolt","In Planung",null,"2024-05-22","Solare Strahlungsenergie",13.33,13.33,31556,"Wölpinghausen","(natürliche Person)","ABR953592473434","2024-05-22"]
["SEE901544735345","Wohnhaus","In Betrieb","2011-12-27","2019-07-09","Solare Strahlungsenergie",13.32,13.32,31737,"Rinteln","(natürliche Person)","ABR945923683995","2024-02-02"]
["SEE988601428891","Garage","In Betrieb","2004-07-08","2020-11-29","Solare Strahlungsenergie",16.940000000000001,13.3,31715,"Meerbeck","(natürliche Person)","ABR936721285993","2021-01-13"]
["SEE985085001817","Dach","In Betrieb","2011-07-23","2020-07-18","Solare Strahlungsenergie",13.3,13.3,31655,"Stadthagen","(natürliche Person)","ABR909877055086","2020-07-18"]
["SEE993460845499","SOL_A184/3","In Betrieb","2009-06-08","2020-07-05","Solare Strahlungsenergie",15,13.3,31749,"Auetal","(natürliche Person)","ABR938999519176","2020-07-07"]
["SEE949113300860","Gümmerskamp Hausdach","In Betrieb","2021-09-03","2021-09-06","Solare Strahlungsenergie",13.26,13.26,31717,"Nordsehl","IAC GmbH","ABR944906426796","2024-01-30"]
["SEE911998438082","PV-Anlage Haus","In Planung",null,"2024-02-23","Solare Strahlungsenergie",13.244999999999999,13.244999999999999,31553,"Sachsenhagen","(natürliche Person)","ABR971314679391","2024-07-07"]
["SEE932143186658","PV+15,54","In Betrieb","2024-04-08","2024-04-24","Solare Strahlungsenergie",15.54,13.2,31559,"Hohnhorst","(natürliche Person)","ABR934147400723","2024-04-24"]
["SEE969044927615","PV-Anlage","In Betrieb","2023-06-24","2024-02-06","Solare Strahlungsenergie",15.39,13.2,31737,"Rinteln","(natürliche Person)","ABR942000536816","2024-02-06"]
["SEE977836518323",2220322,"In Betrieb","2023-04-19","2023-05-03","Solare Strahlungsenergie",13.2,13.2,31737,"Rinteln","(natürliche Person)","ABR974084243649","2023-05-08"]
["SEE967340100466","PV-Anlage","In Betrieb","2009-09-10","2020-10-05","Solare Strahlungsenergie",14.74,13.2,31719,"Wiedensahl","(natürliche Person)","ABR902477509386","2020-10-05"]
["SEE993783792821","Meier Garten","In Betrieb","2023-07-08","2023-09-22","Solare Strahlungsenergie",13.12,13.12,31559,"Hohnhorst","(natürliche Person)","ABR960663096973","2023-09-22"]
["SEE914472286872","Solar STH","In Betrieb","2009-02-24","2020-10-15","Solare Strahlungsenergie",13.12,13.12,31655,"Stadthagen","(natürliche Person)","ABR902260753651","2021-03-12"]
["SEE906446495809","PV Hausdach und Gartenhaus","In Betrieb","2024-01-24","2024-02-16","Solare Strahlungsenergie",18.86,13.1,31737,"Rinteln","(natürliche Person)","ABR945703883102","2024-04-17"]
["SEE940399949231","PV Dach","In Betrieb","2023-08-07","2023-08-09","Solare Strahlungsenergie",13.1,13.1,31867,"Hülsede","(natürliche Person)","ABR917928824161","2023-11-02"]
["SEE972190499844","PV-Anlage","In Betrieb","2012-06-05","2020-11-25","Solare Strahlungsenergie",14.21,13.1,31675,"Bückeburg","(natürliche Person)","ABR984256283854","2020-11-25"]
["SEE954409640193","Hausdach","In Betrieb","2012-09-28","2020-09-09","Solare Strahlungsenergie",13.065,13.065,31737,"Rinteln","Mark und Dirk Eckel","ABR983946834505","2020-09-09"]
["SEE970775521843","Hausdach","In Betrieb","2023-12-29","2024-01-18","Solare Strahlungsenergie",13.05,13.05,31693,"Hespe","(natürliche Person)","ABR914041850053","2024-01-18"]
["SEE953750345559",2220790,"In Betrieb","2024-01-19","2024-02-07","Solare Strahlungsenergie",13.02,13.02,31655,"Stadthagen","WEG Kurze Str./Klosterstr.C/o Hausverwaltung Drewes","ABR969158588399","2024-02-07"]
["SEE952207728624","Johann","In Planung",null,"2024-05-11","Solare Strahlungsenergie",13,13,31749,"Auetal","(natürliche Person)","ABR904167691364","2024-05-11"]
["SEE981393212839","PV-Anlage","In Betrieb","2024-04-09","2024-04-12","Solare Strahlungsenergie",15.225,13,31691,"Helpsen","(natürliche Person)","ABR951711956967","2024-04-12"]
["SEE964355304650","Hausdach-PV","In Planung",null,"2024-04-11","Solare Strahlungsenergie",13,13,31555,"Suthfeld","(natürliche Person)","ABR986439121861","2024-04-11"]
["SEE976773320464","Hausdach","In Betrieb","2024-03-14","2024-03-20","Solare Strahlungsenergie",14.82,13,31555,"Suthfeld","(natürliche Person)","ABR908909513914","2024-03-20"]
["SEE987774014030","Solar 13KW","In Betrieb","2023-10-04","2023-10-04","Solare Strahlungsenergie",13,13,31719,"Wiedensahl","(natürliche Person)","ABR992385270270","2023-10-04"]
["SEE992521128731","Hausdach","In Betrieb","2023-05-29","2023-06-11","Solare Strahlungsenergie",15.6,13,31737,"Rinteln","(natürliche Person)","ABR902592259265","2023-11-08"]
["SEE913867610605",2220074,"In Betrieb","2023-03-23","2023-04-20","Solare Strahlungsenergie",13.5,13,31691,"Seggebruch","(natürliche Person)","ABR909662998147","2023-11-03"]
["SEE964173029520",2220103,"In Betrieb","2023-03-10","2023-03-27","Solare Strahlungsenergie",16.125,13,31655,"Stadthagen","(natürliche Person)","ABR917638609980","2024-03-14"]
["SEE945779838297","31691 Seggebruch","In Betrieb","2009-11-06","2021-12-14","Solare Strahlungsenergie",14,13,31691,"Seggebruch","(natürliche Person)","ABR976840821641","2022-01-12"]
["SEE960853653481",1921012,"In Betrieb","2021-10-20","2021-10-21","Solare Strahlungsenergie",13,13,31737,"Rinteln","(natürliche Person)","ABR950539031092","2021-10-25"]
["SEE911311914828","Reinebuld 10","In Betrieb","2009-10-26","2021-06-26","Solare Strahlungsenergie",14.22,13,31655,"Stadthagen","(natürliche Person)","ABR955888164330","2021-10-29"]
["SEE904145527319","ID21452","In Betrieb","2011-07-06","2021-03-04","Solare Strahlungsenergie",15.12,13,31552,"Apelern","(natürliche Person)","ABR975873468281","2024-01-30"]
["SEE934773156018","PV12510","In Betrieb","2021-01-28","2021-02-02","Solare Strahlungsenergie",13,13,31675,"Bückeburg","(natürliche Person)","ABR969834331653","2024-01-30"]
["SEE982381102613","Sachsenhagen","In Betrieb","2010-03-22","2021-02-01","Solare Strahlungsenergie",16.100000000000001,13,31553,"Sachsenhagen","(natürliche Person)","ABR929866433466","2021-02-01"]
["SEE996086510260","Strom Claudia","In Betrieb","2011-05-23","2021-01-31","Solare Strahlungsenergie",13.05,13,31691,"Seggebruch","(natürliche Person)","ABR934242081032","2021-01-31"]
["SEE965568323872","Wohnhaus","In Betrieb","2011-10-11","2021-01-25","Solare Strahlungsenergie",14,13,31675,"Bückeburg","(natürliche Person)","ABR986126280185","2021-01-25"]
["SEE969860400682","Bonhoeffer 11, 2012","In Betrieb","2012-03-09","2020-12-16","Solare Strahlungsenergie",14.43,13,31675,"Bückeburg","(natürliche Person)","ABR908642787078","2021-03-30"]
["SEE989088350996","Petzer, Bückeburg, 2011","In Betrieb","2011-12-12","2020-12-16","Solare Strahlungsenergie",14.4,13,31675,"Bückeburg","(natürliche Person)","ABR908642787078","2020-12-16"]
["SEE954243258738","Petzer, Bückeburg, 2012","In Betrieb","2012-03-08","2020-12-16","Solare Strahlungsenergie",15.6,13,31675,"Bückeburg","(natürliche Person)","ABR908642787078","2021-03-31"]
["SEE980365691948","Hausdach","In Betrieb","2010-04-28","2020-11-29","Solare Strahlungsenergie",14.3,13,31715,"Meerbeck","(natürliche Person)","ABR936721285993","2021-01-13"]
["SEE986505687932","Scheune","In Betrieb","2010-03-24","2020-08-21","Solare Strahlungsenergie",15.12,13,31675,"Bückeburg","(natürliche Person)","ABR964340155618","2020-08-21"]
["SEE949365513889","Hausdach","In Betrieb","2011-10-07","2020-08-10","Solare Strahlungsenergie",13.78,13,31675,"Bückeburg","(natürliche Person)","ABR913443390181","2020-08-10"]
["SEE979453698099","Photovoltaik Anlage 1","In Betrieb","2011-07-12","2020-07-30","Solare Strahlungsenergie",13.1,13,31655,"Stadthagen","(natürliche Person)","ABR939429307059","2021-11-20"]
["SEE909201300578","Photovoltaik Anlage 2","In Betrieb","2011-07-12","2020-07-30","Solare Strahlungsenergie",13.1,13,31655,"Stadthagen","(natürliche Person)","ABR939429307059","2021-11-20"]
["SEE947776658991","Hausdach","In Betrieb","2010-09-29","2020-07-28","Solare Strahlungsenergie",13.86,13,31556,"Wölpinghausen","(natürliche Person)","ABR906669412843","2020-07-28"]
["SEE969413429924","Dammannstr.","In Betrieb","2012-03-20","2020-07-24","Solare Strahlungsenergie",16.684999999999999,13,31655,"Stadthagen","WB Solarstrom Siebenlehn GmbH & Co.KG","ABR930292842937","2020-07-24"]
["SEE997097140507","Carport","In Betrieb","2012-09-25","2020-07-18","Solare Strahlungsenergie",13.26,13,31691,"Seggebruch","(natürliche Person)","ABR975854081928","2020-07-18"]
["SEE934464612366","PV-Anlage P 33","In Betrieb","2009-06-16","2020-07-16","Solare Strahlungsenergie",14.72,13,31655,"Stadthagen","Erbengemeinschaft Marta Bredemeier","ABR935474512837","2020-07-16"]
["SEE984944622408","cammer","In Betrieb","2012-10-26","2020-07-14","Solare Strahlungsenergie",13,13,32423,"Minden","(natürliche Person)","ABR932986266906","2021-03-03"]
["SEE971891441794","Hausdach","In Betrieb","2010-05-03","2020-07-03","Solare Strahlungsenergie",15.12,13,31749,"Auetal","(natürliche Person)","ABR905702541472","2020-07-03"]
["SEE993149545849","PV Hausdachanlage","In Betrieb","2012-03-08","2020-05-13","Solare Strahlungsenergie",15.99,13,31542,"Bad Nenndorf","(natürliche Person)","ABR960633974485","2020-05-13"]
["SEE917315321242","PV-Anlage","In Betrieb","2014-03-10","2019-12-09","Solare Strahlungsenergie",14.84,13,31712,"Niedernwöhren","Denis und Manuela Helming GbR","ABR962597765727","2021-01-28"]
["SEE970002734541","Hauswand und Garage","In Betrieb","2023-09-04","2023-09-04","Solare Strahlungsenergie",12.96,12.96,31655,"Stadthagen","(natürliche Person)","ABR986977944755","2023-09-04"]
["SEE987311669020","Solaranlage Hausdach","In Betrieb","2023-05-26","2023-06-03","Solare Strahlungsenergie",12.96,12.96,31558,"Hagenburg","(natürliche Person)","ABR923709185833","2024-07-04"]
["SEE900839565018","Münstermann Solar","In Betrieb","2022-08-31","2022-09-22","Solare Strahlungsenergie",12.95,12.95,31552,"Rodenberg","(natürliche Person)","ABR986065533007","2023-03-16"]
["SEE904402126668","Hausdach PV","In Planung",null,"2022-05-12","Solare Strahlungsenergie",12.95,12.95,31552,"Rodenberg","(natürliche Person)","ABR986065533007","2022-09-22"]
["SEE954905572769","Photovoltaik-Haus","In Betrieb","2024-01-18","2024-01-18","Solare Strahlungsenergie",12.92,12.92,31542,"Bad Nenndorf","(natürliche Person)","ABR988718382451","2024-01-18"]
["SEE964646160835","PV-Anlage","In Betrieb","2022-11-01","2022-11-07","Solare Strahlungsenergie",12.92,12.92,31867,"Pohle","(natürliche Person)","ABR945501293141","2024-01-30"]
["SEE961297809564","Pv-Anlage","In Betrieb","2022-10-26","2022-10-27","Solare Strahlungsenergie",14.06,12.9,31714,"Lauenhagen","(natürliche Person)","ABR926875292022","2023-10-26"]
["SEE946164701875","Photovoltaikanlage","In Betrieb","2012-03-28","2019-11-19","Solare Strahlungsenergie",12.88,12.88,31691,"Helpsen","(natürliche Person)","ABR940034374121","2021-01-31"]
["SEE947025850626","PV-Anlage Voba am Sonnenbrink","In Betrieb","2020-02-20","2021-03-17","Solare Strahlungsenergie",12.87,12.87,31655,"Stadthagen","Volksbank Hameln-Stadthagen","ABR914455458807","2024-01-30"]
["SEE961211687360","PV Anlage","In Betrieb","2005-09-29","2021-12-25","Solare Strahlungsenergie",14,12.8,31693,"Hespe","(natürliche Person)","ABR917664714313","2022-02-16"]
["SEE980897667824","Hausdach","In Betrieb","2010-06-28","2020-07-17","Solare Strahlungsenergie",13.44,12.78,31559,"Hohnhorst","(natürliche Person)","ABR908260745818","2021-02-20"]
["SEE997889577504","Photovoltaikanlage Hagenburg","In Betrieb","2022-03-03","2022-03-07","Solare Strahlungsenergie",12.75,12.75,31558,"Hagenburg","(natürliche Person)","ABR917211498987","2023-03-13"]
["SEE956668388199","Hausdach Ost u. West","In Betrieb","2012-03-09","2020-10-11","Solare Strahlungsenergie",13.25,12.72,31737,"Rinteln","(natürliche Person)","ABR998308489132","2020-10-13"]
["SEE954600832052",2221575,"In Betrieb","2024-04-26","2024-05-14","Solare Strahlungsenergie",13.92,12.7,31737,"Rinteln","(natürliche Person)","ABR999875320552","2024-05-27"]
["SEE985766403428",2221629,"In Betrieb","2024-04-18","2024-04-30","Solare Strahlungsenergie",13.05,12.7,31675,"Bückeburg","(natürliche Person)","ABR909333603592","2024-04-30"]
["SEE919100843243",2221645,"In Betrieb","2024-04-10","2024-04-29","Solare Strahlungsenergie",13.05,12.7,31675,"Bückeburg","(natürliche Person)","ABR907878250820","2024-04-29"]
["SEE909498700532",2220305,"In Betrieb","2024-03-27","2024-04-15","Solare Strahlungsenergie",14.175000000000001,12.7,31708,"Ahnsen","(natürliche Person)","ABR978146305856","2024-04-15"]
["SEE970671590523",2230005,"In Betrieb","2024-03-19","2024-04-08","Solare Strahlungsenergie",14.52,12.7,31867,"Lauenau","(natürliche Person)","ABR906405992530","2024-04-08"]
["SEE960515662004",2230222,"In Betrieb","2024-03-04","2024-03-21","Solare Strahlungsenergie",13.484999999999999,12.7,31737,"Rinteln","(natürliche Person)","ABR904929176085","2024-04-08"]
["SEE924409013310","PV-Green","In Betrieb","2024-03-20","2024-03-21","Solare Strahlungsenergie",13.48,12.7,31558,"Hagenburg","(natürliche Person)","ABR993343945766","2024-03-21"]
["SEE941601639551",2220465,"In Betrieb","2023-09-08","2023-10-02","Solare Strahlungsenergie",15.6,12.7,31737,"Rinteln","(natürliche Person)","ABR996053205229","2023-10-02"]
["SEE998662934477",2121963,"In Betrieb","2023-08-25","2023-09-15","Solare Strahlungsenergie",15,12.7,31737,"Rinteln","(natürliche Person)","ABR931541665239","2023-10-10"]
["SEE918393997466",2020082,"In Betrieb","2022-11-16","2022-12-08","Solare Strahlungsenergie",14.95,12.7,31675,"Bückeburg","Bokeloh + Partner Steuerberatungsgesellschaft mbB","ABR918739231513","2023-07-25"]
["SEE973619562835",2021841,"In Betrieb","2021-05-06","2021-05-19","Solare Strahlungsenergie",13,12.7,31558,"Hagenburg","(natürliche Person)","ABR942213639472","2024-01-30"]
["SEE914316925554",2020068,"In Betrieb","2021-05-06","2021-05-19","Solare Strahlungsenergie",13.065,12.7,31553,"Auhagen","(natürliche Person)","ABR949446946414","2024-03-21"]
["SEE942049689641",2020051,"In Betrieb","2020-12-09","2020-12-15","Solare Strahlungsenergie",12.8,12.7,31719,"Wiedensahl","(natürliche Person)","ABR947883095924","2021-10-19"]
["SEE987735467868","Hausdach","In Betrieb","2004-10-21","2020-07-20","Solare Strahlungsenergie",14.08,12.7,31655,"Stadthagen","(natürliche Person)","ABR916443580989","2020-07-20"]
["SEE953797502007","PV II Südwest","In Betrieb","2010-04-19","2020-04-03","Solare Strahlungsenergie",15.12,12.7,31867,"Pohle","Wente GbR","ABR951493220775","2020-12-11"]
["SEE967353682300","Hausdach Südseite","In Betrieb","2023-08-07","2023-08-12","Solare Strahlungsenergie",12.64,12.64,31688,"Nienstädt","(natürliche Person)","ABR990729618665","2023-08-12"]
["SEE906207241256","PV Anlage Home","In Betrieb","2022-07-26","2022-07-26","Solare Strahlungsenergie",12.64,12.64,31559,"Hohnhorst","(natürliche Person)","ABR996702247471","2024-01-30"]
["SEE931475532119","Haus GbR","In Betrieb","2009-09-01","2020-07-28","Solare Strahlungsenergie",12.63,12.63,31737,"Rinteln","(natürliche Person)","ABR979656174932","2024-02-27"]
["SEE985922030291","Aufdach Hinter dem Dorfe 5","In Betrieb","2024-04-29","2024-04-28","Solare Strahlungsenergie",16.600000000000001,12.6,31867,"Messenkamp","(natürliche Person)","ABR924283806497","2024-07-01"]
["SEE995833697025","E20308013173765200050PV000000061","In Betrieb","2007-01-26","2021-01-11","Solare Strahlungsenergie",12.6,12.6,31737,"Rinteln","(natürliche Person)","ABR925989887155","2021-01-12"]
["SEE912687384888","Hevesen1","In Betrieb","2004-09-06","2020-11-18","Solare Strahlungsenergie",15.03,12.6,31675,"Bückeburg","(natürliche Person)","ABR919203256292","2023-07-13"]
["SEE998172824923","ABR975502786038","In Betrieb","2020-10-27","2020-10-28","Solare Strahlungsenergie",12.6,12.6,31542,"Bad Nenndorf","(natürliche Person)","ABR975502786038","2024-01-30"]
["SEE934494952272","PV-Wds88_Modul2009","In Betrieb","2009-12-11","2020-09-28","Solare Strahlungsenergie",13.8,12.6,31719,"Wiedensahl","(natürliche Person)","ABR980191765271","2020-09-28"]
["SEE946113812300","Strom","In Betrieb","2009-12-14","2020-08-27","Solare Strahlungsenergie",14.82,12.6,31556,"Wölpinghausen","(natürliche Person)","ABR929063082801","2020-08-27"]
["SEE943962506688","Kösterbrink 3","In Betrieb","2011-10-11","2020-08-18","Solare Strahlungsenergie",14.7,12.6,31675,"Bückeburg","(natürliche Person)","ABR919732814666","2020-08-18"]
["SEE974671312697","ABR985990301286","In Betrieb","2010-06-30","2020-07-18","Solare Strahlungsenergie",12.69,12.6,31553,"Auhagen","(natürliche Person)","ABR985990301286","2020-07-18"]
["SEE963200165040","Dach","In Betrieb","2011-05-04","2019-08-12","Solare Strahlungsenergie",13.34,12.6,31691,"Helpsen","(natürliche Person)","ABR981161107039","2019-08-12"]
["SEE937381293212","Leibnizring 20","In Betrieb","2019-04-16","2019-02-27","Solare Strahlungsenergie",13.3,12.6,31553,"Sachsenhagen","(natürliche Person)","ABR911440602559","2024-05-28"]
["SEE928587364912","Ohama","In Betrieb","2022-03-24","2022-03-24","Solare Strahlungsenergie",12.58,12.58,31552,"Rodenberg","(natürliche Person)","ABR951460115271","2024-01-30"]
["SEE958621601536","Hausdach","In Betrieb","2011-06-21","2020-09-22","Solare Strahlungsenergie",12.54,12.54,31691,"Seggebruch","(natürliche Person)","ABR982376733778","2020-09-22"]
["SEE901758647779","Scheune","In Betrieb","2010-06-03","2020-07-26","Solare Strahlungsenergie",12.6,12.54,31714,"Lauenhagen","(natürliche Person)","ABR990687176269","2020-12-23"]
["SEE921466323666","Hausdach","In Betrieb","2008-08-08","2020-07-17","Solare Strahlungsenergie",13.44,12.54,31559,"Haste","(natürliche Person)","ABR946278516631","2020-07-17"]
["SEE971748163565",2230492,"In Betrieb","2024-06-25","2024-07-02","Solare Strahlungsenergie",14.355,12.5,31675,"Bückeburg","(natürliche Person)","ABR980962795186","2024-07-02"]
["SEE930682756189",2221285,"In Betrieb","2024-05-06","2024-05-30","Solare Strahlungsenergie",13.05,12.5,31737,"Rinteln","(natürliche Person)","ABR922211304459","2024-05-31"]
["SEE920833070448",2221361,"In Betrieb","2024-04-18","2024-04-30","Solare Strahlungsenergie",13.484999999999999,12.5,31737,"Rinteln","(natürliche Person)","ABR943739732272","2024-06-10"]
["SEE995622290062","PV-Green","In Betrieb","2024-04-25","2024-04-28","Solare Strahlungsenergie",12.62,12.5,31558,"Hagenburg","(natürliche Person)","ABR907735262102","2024-04-28"]
["SEE939033440524","Primärdach","In Betrieb","2024-02-27","2024-03-18","Solare Strahlungsenergie",19.125,12.5,31698,"Lindhorst","(natürliche Person)","ABR954581960492","2024-03-18"]
["SEE931973781217",2221600,"In Betrieb","2024-02-15","2024-03-04","Solare Strahlungsenergie",12.76,12.5,31688,"Nienstädt","(natürliche Person)","ABR937472809865","2024-03-04"]
["SEE963665747225",2221385,"In Betrieb","2024-02-13","2024-02-26","Solare Strahlungsenergie",14.11,12.5,31737,"Rinteln","(natürliche Person)","ABR966516649532","2024-04-08"]
["SEE963893626712",2221013,"In Betrieb","2023-10-05","2023-10-18","Solare Strahlungsenergie",13.28,12.5,31675,"Bückeburg","(natürliche Person)","ABR983722792203","2023-10-18"]
["SEE946515281124",2220804,"In Betrieb","2023-09-19","2023-10-13","Solare Strahlungsenergie",14,12.5,31675,"Bückeburg","(natürliche Person)","ABR988605379342","2023-10-13"]
["SEE991410511296",2220057,"In Betrieb","2023-08-08","2023-09-06","Solare Strahlungsenergie",14.4,12.5,31675,"Bückeburg","(natürliche Person)","ABR967374229683","2023-09-06"]
["SEE902448173684",2220451,"In Betrieb","2023-06-05","2023-06-20","Solare Strahlungsenergie",13.69,12.5,31693,"Hespe","(natürliche Person)","ABR904396436293","2024-06-04"]
["SEE942377166937","PaulasFusionsReaktor","In Betrieb","2023-06-02","2023-06-07","Solare Strahlungsenergie",15.3,12.5,31655,"Stadthagen","(natürliche Person)","ABR930289078806","2023-06-07"]
["SEE963265988660",2220609,"In Betrieb","2023-03-08","2023-03-28","Solare Strahlungsenergie",12.95,12.5,31737,"Rinteln","(natürliche Person)","ABR950253548272","2023-03-30"]
["SEE929276395842","Hausdach","In Betrieb","2023-03-15","2023-03-16","Solare Strahlungsenergie",12.96,12.5,31691,"Helpsen","(natürliche Person)","ABR998650532647","2023-09-13"]
["SEE965519224302","Flachdach Hütte/Garage","In Betrieb","2023-03-01","2023-03-15","Solare Strahlungsenergie",13.5,12.5,31559,"Hohnhorst","(natürliche Person)","ABR977625533643","2023-10-19"]
["SEE995841110028","PV-Anlage","In Betrieb","2023-02-08","2023-02-15","Solare Strahlungsenergie",14.32,12.5,31737,"Rinteln","(natürliche Person)","ABR936701472627","2023-04-21"]
["SEE939656938521","PV Anlage Weststr. 19","In Betrieb","2022-12-14","2022-12-20","Solare Strahlungsenergie",14.58,12.5,31683,"Obernkirchen","(natürliche Person)","ABR920347844481","2023-08-14"]
["SEE927427802195","Garage","In Betrieb","2022-08-30","2022-12-13","Solare Strahlungsenergie",15.54,12.5,31737,"Rinteln","(natürliche Person)","ABR915648182066","2023-01-11"]
["SEE912163821098","PV Green","In Betrieb","2022-09-07","2022-10-05","Solare Strahlungsenergie",13.6,12.5,31558,"Hagenburg","(natürliche Person)","ABR925772094456","2023-06-22"]
["SEE956657553928","PV Malsch","In Betrieb","2021-12-15","2021-12-16","Solare Strahlungsenergie",12.6,12.5,31691,"Helpsen","(natürliche Person)","ABR928200753390","2022-04-21"]
["SEE987453599971","PV-Anlage","In Betrieb","2021-07-14","2021-07-19","Solare Strahlungsenergie",14.35,12.5,31683,"Obernkirchen","(natürliche Person)","ABR969003562338","2024-01-30"]
["SEE996335551785",2020769,"In Betrieb","2021-03-16","2021-04-01","Solare Strahlungsenergie",15.744999999999999,12.5,31737,"Rinteln","(natürliche Person)","ABR925043746695","2021-04-12"]
["SEE987843469365","Scheune","In Betrieb","2009-03-19","2020-07-19","Solare Strahlungsenergie",13.33,12.5,31553,"Sachsenhagen","(natürliche Person)","ABR928759949022","2021-01-28"]
["SEE970666315780","Haus","In Betrieb","2012-07-16","2020-04-25","Solare Strahlungsenergie",13.25,12.5,31867,"Lauenau","(natürliche Person)","ABR989757763881","2020-04-25"]
["SEE910894379871","3361_anlage","In Betrieb","2023-04-26","2023-05-09","Solare Strahlungsenergie",12.48,12.48,31552,"Rodenberg","(natürliche Person)","ABR926556232699","2023-10-19"]
["SEE952787925161","Hausdach","In Betrieb","2012-07-18","2020-07-01","Solare Strahlungsenergie",12.48,12.48,31737,"Rinteln","(natürliche Person)","ABR915448528729","2020-07-03"]
["SEE974409529809",2021105,"In Betrieb","2021-02-25","2021-03-09","Solare Strahlungsenergie",12.39,12.39,31737,"Rinteln","(natürliche Person)","ABR969308205060","2021-03-10"]
["SEE923756166250","Sauerlandstr 18","In Betrieb","2024-05-18","2024-05-19","Solare Strahlungsenergie",12.3,12.3,31675,"Bückeburg","(natürliche Person)","ABR964086489480","2024-05-19"]
["SEE903889875946","PV Anlage Home","In Betrieb","2023-06-01","2023-06-09","Solare Strahlungsenergie",12.64,12.29,31559,"Hohnhorst","(natürliche Person)","ABR906871172351","2023-10-18"]
["SEE919747866483","Hinter d. Höfen 40","In Betrieb","2012-08-30","2021-01-03","Solare Strahlungsenergie",12.285,12.285,31542,"Bad Nenndorf","(natürliche Person)","ABR910821785454","2021-01-03"]
["SEE971481805777","PV-Anlage","In Betrieb","2023-10-05","2023-10-07","Solare Strahlungsenergie",13.2,12.2,31714,"Lauenhagen","(natürliche Person)","ABR911745800575","2024-03-07"]
["SEE998437604789","PV Robin","In Betrieb","2022-06-02","2022-06-03","Solare Strahlungsenergie",17.625,12.2,31675,"Bückeburg","(natürliche Person)","ABR932292525780","2023-02-01"]
["SEE941079674313","Wenzel PV","In Betrieb","2023-07-15","2023-08-25","Solare Strahlungsenergie",12.18,12.18,31737,"Rinteln","(natürliche Person)","ABR925923523385","2023-08-25"]
["SEE916067219876","Kd.-Nr.: 00055","In Betrieb","2023-11-30","2024-03-27","Solare Strahlungsenergie",12.15,12.15,31675,"Bückeburg","(natürliche Person)","ABR980289560832","2024-03-27"]
["SEE933090874742","Hausdach","In Betrieb","2008-09-29","2020-12-11","Solare Strahlungsenergie",13.5,12.1,31691,"Seggebruch","(natürliche Person)","ABR950924366976","2020-12-11"]
["SEE959891045433","PV-Dach","In Planung",null,"2024-06-08","Solare Strahlungsenergie",12.04,12,31711,"Luhden","(natürliche Person)","ABR909689888469","2024-06-08"]
["SEE960455457029",2221372,"In Betrieb","2024-04-11","2024-04-29","Solare Strahlungsenergie",12.45,12,31552,"Rodenberg","(natürliche Person)","ABR961988045240","2024-04-29"]
["SEE975922408510","C001170806_TL_Hausdach","In Betrieb","2024-04-12","2024-04-13","Solare Strahlungsenergie",15.17,12,31688,"Nienstädt","(natürliche Person)","ABR934291708836","2024-04-13"]
["SEE912033505813","Hausdach","In Betrieb","2023-10-27","2024-03-21","Solare Strahlungsenergie",13.53,12,31552,"Rodenberg","Kiesewetter& Mauch GbR","ABR935146433897","2024-03-21"]
["SEE945183341802","Brahms","In Betrieb","2023-11-06","2024-01-19","Solare Strahlungsenergie",24.36,12,31552,"Rodenberg","(natürliche Person)","ABR980358475517","2024-01-19"]
["SEE994346268883","PV-Green","In Betrieb","2023-11-10","2023-11-10","Solare Strahlungsenergie",14.35,12,31699,"Beckedorf","(natürliche Person)","ABR938309595463","2023-11-10"]
["SEE994629409712","PV Anlage","In Betrieb","2023-10-06","2023-11-02","Solare Strahlungsenergie",12,12,31867,"Hülsede","(natürliche Person)","ABR984023115128","2023-11-02"]
["SEE980588574516",2220918,"In Betrieb","2023-09-25","2023-10-16","Solare Strahlungsenergie",12,12,31691,"Helpsen","(natürliche Person)","ABR960136352711","2023-10-16"]
["SEE932644342683","Dachkraftwerk_LA 14, BN","In Betrieb","2023-08-28","2023-09-05","Solare Strahlungsenergie",12.6,12,31542,"Bad Nenndorf","(natürliche Person)","ABR961645395886","2023-09-05"]
["SEE975387633618","Solaranalage Diamantring 3","In Betrieb","2023-08-31","2023-08-31","Solare Strahlungsenergie",12,12,31552,"Rodenberg","(natürliche Person)","ABR927781956350","2023-08-31"]
["SEE922127802650","PV","In Betrieb","2023-07-25","2023-08-15","Solare Strahlungsenergie",14.4,12,31737,"Rinteln","(natürliche Person)","ABR916542834686","2023-10-10"]
["SEE989314785615","Adolph-von-Menzel Str. 11","In Betrieb","2023-03-28","2023-07-02","Solare Strahlungsenergie",12.4,12,31737,"Rinteln","(natürliche Person)","ABR925260292531","2023-07-28"]
["SEE948957665197","Dachkraftwerk","In Planung",null,"2023-06-12","Solare Strahlungsenergie",12,12,31867,"Hülsede","(natürliche Person)","ABR969906538560","2023-06-12"]
["SEE993484314452","DachKraft","In Betrieb","2023-05-16","2023-05-17","Solare Strahlungsenergie",13.77,12,31710,"Buchholz","(natürliche Person)","ABR900987693373","2024-06-11"]
["SEE940601007063","MP-Solar","In Planung",null,"2023-05-09","Solare Strahlungsenergie",12,12,31556,"Wölpinghausen","(natürliche Person)","ABR975149542585","2023-05-09"]
["SEE985979373808","PV-Anlage","In Betrieb","2023-03-01","2023-03-27","Solare Strahlungsenergie",15.01,12,31675,"Bückeburg","(natürliche Person)","ABR999944514981","2024-04-17"]
["SEE947480921824","PV-Grosse","In Betrieb","2023-01-24","2023-01-24","Solare Strahlungsenergie",12.96,12,31655,"Stadthagen","(natürliche Person)","ABR937278680729","2023-01-24"]
["SEE989154935461","PV-Anlage","In Betrieb","2022-11-28","2022-12-13","Solare Strahlungsenergie",21.33,12,31749,"Auetal","(natürliche Person)","ABR919692992046","2023-01-31"]
["SEE990529935252","PV-Anlage","In Betrieb","2022-08-17","2022-08-26","Solare Strahlungsenergie",13.53,12,31867,"Lauenau","(natürliche Person)","ABR942885122494","2022-08-26"]
["SEE977453991530","PV Hagenburg","In Betrieb","2022-06-30","2022-08-04","Solare Strahlungsenergie",13.6,12,31558,"Hagenburg","(natürliche Person)","ABR995396294518","2024-01-30"]
["SEE937988915319","PV-Fricke","In Betrieb","2022-04-29","2022-05-12","Solare Strahlungsenergie",14.8,12,31558,"Hagenburg","(natürliche Person)","ABR962547555989","2024-01-30"]
["SEE920178221642","PV12927","In Betrieb","2021-11-30","2021-12-17","Solare Strahlungsenergie",14.44,12,31675,"Bückeburg","(natürliche Person)","ABR917974113813","2024-01-30"]
["SEE931160453941","PV-Anlage Scheune","In Betrieb","2010-12-22","2021-12-13","Solare Strahlungsenergie",13.16,12,31542,"Bad Nenndorf","(natürliche Person)","ABR979179178882","2021-12-13"]
["SEE942202168525","PV-Anlage 2","In Betrieb","2021-10-11","2021-10-12","Solare Strahlungsenergie",16.920000000000002,12,31675,"Bückeburg","(natürliche Person)","ABR934019272359","2024-01-30"]
["SEE968267505938","Dachkraftwerk","In Betrieb","2021-07-27","2021-08-03","Solare Strahlungsenergie",13.32,12,31558,"Hagenburg","(natürliche Person)","ABR959980254814","2021-10-19"]
["SEE970417341716","PV-Anlage","In Betrieb","2021-01-06","2020-12-09","Solare Strahlungsenergie",13.86,12,31553,"Auhagen","(natürliche Person)","ABR955806682991","2024-01-30"]
["SEE953653923823","ABR979056597171","In Betrieb","2011-10-14","2020-12-05","Solare Strahlungsenergie",12.35,12,31542,"Bad Nenndorf","(natürliche Person)","ABR979056597171","2020-12-05"]
["SEE925103006158","Hausdach","In Betrieb","2012-11-20","2020-10-08","Solare Strahlungsenergie",12.48,12,31737,"Rinteln","(natürliche Person)","ABR973632194457","2020-12-07"]
["SEE908882554607","12 kWp","In Betrieb","2010-06-16","2020-07-17","Solare Strahlungsenergie",12,12,31699,"Beckedorf","(natürliche Person)","ABR992871315331","2020-07-17"]
["SEE911384977096","Hausdach","In Betrieb","2013-04-19","2020-04-19","Solare Strahlungsenergie",12.19,12,31737,"Rinteln","Reißig GbR","ABR910776868523","2020-05-06"]
["SEE973213723182","Kauke GBR","In Betrieb","2004-06-26","2019-11-10","Solare Strahlungsenergie",12.2,12,31691,"Helpsen","Kauke GBR","ABR967988715350","2021-04-15"]
["SEE901221166868","PV-Anlage","In Betrieb","2019-01-24","2019-02-01","Solare Strahlungsenergie",14.28,12,31707,"Heeßen","(natürliche Person)","ABR916612919794","2024-01-30"]
["SEE983937078543","Anlage 2","In Betrieb","2010-06-25","2020-07-22","Solare Strahlungsenergie",14.43,11.95,31707,"Heeßen","(natürliche Person)","ABR939742761781","2021-10-07"]
["SEE943273215538","Hausdach","In Betrieb","2012-09-06","2020-07-19","Solare Strahlungsenergie",13.77,11.9,31711,"Luhden","(natürliche Person)","ABR976093920900","2021-02-20"]
["SEE989547260712","PV-Salewski","In Betrieb","2023-09-05","2023-09-08","Solare Strahlungsenergie",13.12,11.8,31867,"Lauenau","(natürliche Person)","ABR925512542629","2023-09-08"]
["SEE966932001587","PV-Meyer","In Betrieb","2023-07-28","2023-07-28","Solare Strahlungsenergie",13.53,11.8,31867,"Lauenau","(natürliche Person)","ABR938693932080","2023-07-28"]
["SEE983168037029","Rosenweg","In Betrieb","2011-06-30","2020-07-21","Solare Strahlungsenergie",11.78,11.78,31555,"Suthfeld","(natürliche Person)","ABR905527955713","2020-07-21"]
["SEE987485387447","PV-Anlage","In Betrieb","2023-11-29","2023-11-29","Solare Strahlungsenergie",11.744999999999999,11.744999999999999,31737,"Rinteln","(natürliche Person)","ABR928973139445","2024-01-13"]
["SEE918340017223","PV12859","In Betrieb","2021-12-21","2022-01-17","Solare Strahlungsenergie",11.73,11.73,31655,"Stadthagen","(natürliche Person)","ABR938110019738","2024-01-30"]
["SEE905286479680","680_Anlage","In Betrieb","2023-03-29","2023-04-03","Solare Strahlungsenergie",11.7,11.7,31737,"Rinteln","(natürliche Person)","ABR978150604426","2023-04-20"]
["SEE918031963518","Hausdach","In Betrieb","2011-10-24","2020-08-02","Solare Strahlungsenergie",12.88,11.7,31749,"Auetal","(natürliche Person)","ABR980496935904","2020-08-02"]
["SEE924613938744","Solaranlage Halle","In Betrieb","2008-04-15","2020-09-11","Solare Strahlungsenergie",11.61,11.61,31737,"Rinteln","(natürliche Person)","ABR944832554501","2024-02-02"]
["SEE920738991480","Photovoltaikanlage Auetal","In Betrieb","2011-11-09","2019-07-24","Solare Strahlungsenergie",11.59,11.59,31749,"Auetal","(natürliche Person)","ABR939753019147","2019-08-27"]
["SEE955915785156","PV-Anlage","In Betrieb","2022-01-14","2021-10-27","Solare Strahlungsenergie",11.52,11.52,31737,"Rinteln","(natürliche Person)","ABR919003065261","2022-02-28"]
["SEE995777690571",3,"In Betrieb","2011-06-15","2020-09-10","Solare Strahlungsenergie",11.5,11.5,31737,"Rinteln","(natürliche Person)","ABR994791605769","2020-09-10"]
["SEE996754645331",9299,"In Betrieb","2009-10-08","2020-08-06","Solare Strahlungsenergie",11.48,11.48,31683,"Obernkirchen","(natürliche Person)","ABR934166907371","2024-01-30"]
["SEE921650607169","PV Anlage","In Betrieb","2022-04-18","2022-04-22","Solare Strahlungsenergie",11.47,11.47,31655,"Stadthagen","(natürliche Person)","ABR967007789881","2024-01-30"]
["SEE985347476070","Südhorsten","In Betrieb","2011-08-23","2020-11-26","Solare Strahlungsenergie",13.92,11.4,31691,"Helpsen","(natürliche Person)","ABR936767744867","2020-11-26"]
["SEE926253931826","2010-09-27","In Betrieb","2010-09-27","2020-07-20","Solare Strahlungsenergie",12.22,11.4,31712,"Niedernwöhren","(natürliche Person)","ABR901597900042","2021-01-27"]
["SEE940202688494","Dach Photovoltaikanlage","In Betrieb","2009-12-30","2019-04-25","Solare Strahlungsenergie",12.42,11.4,31691,"Helpsen","(natürliche Person)","ABR922026428272","2021-01-25"]
["SEE961042817127","PV Hülshagen 36 - 3","In Betrieb","2023-11-03","2023-12-02","Solare Strahlungsenergie",11.31,11.31,31714,"Lauenhagen","(natürliche Person)","ABR972530348252","2023-12-02"]
["SEE956360877441","Dach","In Betrieb","2012-03-26","2019-08-10","Solare Strahlungsenergie",11.27,11.27,31688,"Nienstädt","(natürliche Person)","ABR934337707311","2019-08-10"]
["SEE991039862229","Stalldach","In Betrieb","2023-03-20","2023-04-11","Solare Strahlungsenergie",11.2,11.2,31558,"Hagenburg","(natürliche Person)","ABR972448519614","2023-08-23"]
["SEE933262018325","Haus und Garagendach","In Betrieb","2022-05-02","2022-05-18","Solare Strahlungsenergie",11.2,11.2,31559,"Hohnhorst","(natürliche Person)","ABR926533992257","2023-07-26"]
["SEE979809720276","ABR998196802228","In Betrieb","2011-12-16","2020-07-20","Solare Strahlungsenergie",12.92,11.2,31675,"Bückeburg","(natürliche Person)","ABR998196802228","2020-07-20"]
["SEE997940119834","PV Anlage Bergholzstrasse 2","In Betrieb","2023-08-26","2023-08-30","Solare Strahlungsenergie",11.07,11.07,31688,"Nienstädt","(natürliche Person)","ABR921693618764","2023-12-19"]
["SEE931083422437","PV Anlage 2021","In Betrieb","2021-08-25","2021-09-01","Solare Strahlungsenergie",11.02,11.02,31553,"Sachsenhagen","(natürliche Person)","ABR954448098542","2024-06-11"]
["SEE915972661589","C000720729_WW_Hausdach","In Betrieb","2023-09-29","2023-10-04","Solare Strahlungsenergie",13.53,11,31552,"Rodenberg","(natürliche Person)","ABR965240287850","2023-10-04"]
["SEE944234364784","C000761779_PR_Hausdach","In Betrieb","2023-09-21","2023-09-22","Solare Strahlungsenergie",11.48,11,31749,"Auetal","(natürliche Person)","ABR980459807644","2024-03-04"]
["SEE903151254592","C000473277_DJ_Hausdach","In Betrieb","2023-08-24","2023-08-26","Solare Strahlungsenergie",13.12,11,31698,"Lindhorst","(natürliche Person)","ABR908180866822","2023-08-26"]
["SEE930104897889","C000617752_RS_Hausdach","In Betrieb","2023-08-08","2023-08-14","Solare Strahlungsenergie",14.76,11,31688,"Nienstädt","(natürliche Person)","ABR910557558124","2023-08-14"]
["SEE918370430535","C000607221_AW_Hausdach","In Betrieb","2023-06-26","2023-06-29","Solare Strahlungsenergie",16.399999999999999,11,31737,"Rinteln","(natürliche Person)","ABR930874166208","2023-12-08"]
["SEE906767227219","C000586148_BB_Hausdach","In Betrieb","2023-06-19","2023-06-21","Solare Strahlungsenergie",16.399999999999999,11,31675,"Bückeburg","(natürliche Person)","ABR970048019626","2024-07-03"]
["SEE984851895902","C000508686_ÖA_Hausdach","In Betrieb","2023-04-26","2023-04-28","Solare Strahlungsenergie",16.399999999999999,11,31698,"Lindhorst","(natürliche Person)","ABR948038961064","2024-06-11"]
["SEE944796761922",2122572,"In Betrieb","2023-01-19","2023-02-15","Solare Strahlungsenergie",15,11,31553,"Sachsenhagen","(natürliche Person)","ABR987043073317","2023-11-23"]
["SEE927910302454","C000260340_MW_Hausdach","In Betrieb","2022-12-01","2022-12-16","Solare Strahlungsenergie",15.2,11,31718,"Pollhagen","(natürliche Person)","ABR993731536378","2024-01-30"]
["SEE937619463561",2122389,"In Betrieb","2022-09-27","2022-10-24","Solare Strahlungsenergie",11.4,11,31655,"Stadthagen","(natürliche Person)","ABR960166104816","2024-01-30"]
["SEE973942376468","C000163154_RE_Hausdach","In Betrieb","2022-08-31","2022-09-30","Solare Strahlungsenergie",12.16,11,31737,"Rinteln","(natürliche Person)","ABR990642309237","2022-12-17"]
["SEE939382843847","Halbinsel AT","In Planung",null,"2022-02-23","Solare Strahlungsenergie",11,11,31749,"Auetal","(natürliche Person)","ABR966779756510","2022-02-23"]
["SEE942183191673","Hausdach","In Betrieb","2011-09-27","2021-01-07","Solare Strahlungsenergie",13.475,11,31698,"Lindhorst","(natürliche Person)","ABR921055846378","2021-01-07"]
["SEE995887408127","Hausdach","In Betrieb","2013-02-11","2020-12-31","Solare Strahlungsenergie",11.52,11,31708,"Ahnsen","(natürliche Person)","ABR971090639848","2020-12-31"]
["SEE947649050389","süddach","In Betrieb","2010-06-22","2020-05-08","Solare Strahlungsenergie",12.24,11,31749,"Auetal","(natürliche Person)","ABR996238277355","2020-05-08"]
["SEE981306848452","Taub_21","In Betrieb","2013-02-28","2020-07-18","Solare Strahlungsenergie",10.96,10.96,31675,"Bückeburg","(natürliche Person)","ABR919790769731","2021-09-07"]
["SEE912016125830","Morys PV","In Betrieb","2023-06-26","2023-08-15","Solare Strahlungsenergie",10.92,10.92,31552,"Rodenberg","(natürliche Person)","ABR919491541896","2023-08-15"]
["SEE943182348518","Kraftdachwerk","In Betrieb","2023-09-26","2023-09-28","Solare Strahlungsenergie",11.9,10.9,31867,"Lauenau","(natürliche Person)","ABR984374986033","2024-04-08"]
["SEE984878098393","Pott","In Betrieb","2009-11-13","2020-12-25","Solare Strahlungsenergie",10.83,10.83,31675,"Bückeburg","(natürliche Person)","ABR964707437715","2020-12-25"]
["SEE968191923655","OS","In Betrieb","2007-09-20","2020-07-27","Solare Strahlungsenergie",10.8,10.8,31749,"Auetal","(natürliche Person)","ABR920433722716","2020-07-27"]
["SEE987897777485","Hattendorf","In Betrieb","2010-06-28","2020-07-02","Solare Strahlungsenergie",12.4,10.8,31749,"Auetal","(natürliche Person)","ABR967611798842","2020-07-02"]
["SEE994310948926","Hausdach","In Betrieb","2014-03-24","2019-02-04","Solare Strahlungsenergie",10.75,10.75,31552,"Rodenberg","(natürliche Person)","ABR963346653227","2019-05-28"]
["SEE999108498683","Hausdach","In Betrieb","2023-12-04","2023-12-04","Solare Strahlungsenergie",10.66,10.66,31552,"Apelern","(natürliche Person)","ABR959917752703","2023-12-04"]
["SEE968721722758","PV-Schift","In Betrieb","2023-09-22","2023-09-26","Solare Strahlungsenergie",11.31,10.6,31655,"Stadthagen","(natürliche Person)","ABR950430103157","2023-09-26"]
["SEE955671169016","ABR994718502836","In Betrieb","2011-07-04","2020-09-26","Solare Strahlungsenergie",10.993,10.6,31655,"Stadthagen","(natürliche Person)","ABR994718502836","2021-10-26"]
["SEE944306556659","Hausdach","In Betrieb","2013-04-25","2020-07-19","Solare Strahlungsenergie",11,10.59,31552,"Apelern","(natürliche Person)","ABR907352127488","2024-03-01"]
["SEE991073245903","Hallendach","In Betrieb","2007-05-02","2020-07-07","Solare Strahlungsenergie",10.56,10.56,31749,"Auetal","(natürliche Person)","ABR992597664485","2020-07-07"]
["SEE975964322706","PV Anlage Hausdach","In Betrieb","2024-03-05","2024-03-05","Solare Strahlungsenergie",10.5,10.5,31542,"Bad Nenndorf","(natürliche Person)","ABR976857480398","2024-03-05"]
["SEE928863005683","ABR908518291357","In Betrieb","2010-08-03","2020-05-09","Solare Strahlungsenergie",10.5,10.5,31737,"Rinteln","(natürliche Person)","ABR908518291357","2020-05-11"]
["SEE981329001292","PV Anlage Hausdach","In Betrieb","2009-12-02","2019-07-10","Solare Strahlungsenergie",11.4,10.5,31559,"Hohnhorst","(natürliche Person)","ABR988906542834","2021-01-22"]
["SEE907130590213","PV-Anlage","In Betrieb","2023-09-29","2023-10-23","Solare Strahlungsenergie",10.4,10.4,31559,"Haste","(natürliche Person)","ABR992308694107","2023-10-23"]
["SEE925745194978","PV-Anlage_10kWp","In Betrieb","2021-07-05","2021-07-05","Solare Strahlungsenergie",10.4,10.4,31558,"Hagenburg","(natürliche Person)","ABR931287034054","2021-10-04"]
["SEE908612727356","A64122","In Betrieb","2010-12-06","2021-10-25","Solare Strahlungsenergie",10.35,10.35,31867,"Lauenau","(natürliche Person)","ABR983593486638","2022-01-12"]
["SEE925369408833","Bernhard","In Betrieb","2011-06-24","2021-12-10","Solare Strahlungsenergie",10.34,10.34,31675,"Bückeburg","(natürliche Person)","ABR947622229917","2022-03-16"]
["SEE914422041506","Hausdach","In Betrieb","2021-12-08","2021-12-19","Solare Strahlungsenergie",11.25,10.31,31552,"Rodenberg","(natürliche Person)","ABR937525058561","2024-01-30"]
["SEE966849070157","SL-SHG9","In Betrieb","2023-03-15","2023-10-07","Solare Strahlungsenergie",10.199999999999999,10.199999999999999,31737,"Rinteln","(natürliche Person)","ABR946481717948","2023-10-10"]
["SEE962744870274","Hausdach Süd","In Betrieb","2011-10-18","2020-07-17","Solare Strahlungsenergie",10.36,10.199999999999999,31691,"Seggebruch","(natürliche Person)","ABR945872518126","2021-02-20"]
["SEE998965047089","PV Dach","In Betrieb","2024-01-29","2024-01-29","Solare Strahlungsenergie",10.125,10.125,31683,"Obernkirchen","(natürliche Person)","ABR915586587749","2024-01-29"]
["SEE970569993634","Wohnhaus","In Betrieb","2012-03-20","2021-12-13","Solare Strahlungsenergie",10.535,10.1,31675,"Bückeburg","(natürliche Person)","ABR998044893279","2022-01-04"]
["SEE996912416391","Haus","In Betrieb","2012-08-02","2020-11-12","Solare Strahlungsenergie",11.045,10.1,31691,"Helpsen","(natürliche Person)","ABR933872653831","2021-02-03"]
["SEE983308043132","West","In Betrieb","2013-01-24","2020-07-19","Solare Strahlungsenergie",13,10.1,31675,"Bückeburg","(natürliche Person)","ABR918193415450","2020-07-19"]
["SEE976259767226","PV-Hausdach","In Betrieb","2012-08-02","2020-07-19","Solare Strahlungsenergie",12.75,10.1,31675,"Bückeburg","(natürliche Person)","ABR927784214686","2020-07-19"]
["SEE926704001757","ABR945567239909","In Betrieb","2012-05-15","2019-04-15","Solare Strahlungsenergie",11.04,10.1,31688,"Nienstädt","(natürliche Person)","ABR945567239909","2021-08-18"]
["SEE902987443675","PV Anlage","In Betrieb","2024-07-03","2024-07-04","Solare Strahlungsenergie",10.75,10,31558,"Hagenburg","(natürliche Person)","ABR993757401605","2024-07-04"]
["SEE912373303162","Dachkraftwerk","In Betrieb","2024-06-12","2024-07-01","Solare Strahlungsenergie",13.2,10,31737,"Rinteln","(natürliche Person)","ABR929353571367","2024-07-01"]
["SEE941876379756","PV-Neugebauer","In Betrieb","2024-06-21","2024-06-28","Solare Strahlungsenergie",11.34,10,31559,"Haste","(natürliche Person)","ABR924723184482","2024-06-28"]
["SEE960714573170","Haus_LW","In Betrieb","2024-06-06","2024-06-26","Solare Strahlungsenergie",10.56,10,31688,"Nienstädt","(natürliche Person)","ABR902469123613","2024-06-26"]
["SEE910963368973","KA20240419-323717","In Betrieb","2024-06-21","2024-06-24","Solare Strahlungsenergie",11,10,31542,"Bad Nenndorf","(natürliche Person)","ABR959739920823","2024-06-24"]
["SEE984216721204","Sunny Day","In Planung",null,"2024-06-19","Solare Strahlungsenergie",14,10,31698,"Lindhorst","(natürliche Person)","ABR911732285545","2024-06-19"]
["SEE942060949618",2221616,"In Betrieb","2024-05-27","2024-06-17","Solare Strahlungsenergie",10.119999999999999,10,31683,"Obernkirchen","(natürliche Person)","ABR926967026061","2024-06-17"]
["SEE918639119676","Trina TSM-445 NEG9R, 28","In Betrieb","2024-06-10","2024-06-12","Solare Strahlungsenergie",11.125,10,31700,"Heuerßen","(natürliche Person)","ABR987865892813","2024-06-12"]
["SEE996264369918","Klein Ost-West","In Betrieb","2024-06-07","2024-06-10","Solare Strahlungsenergie",10.585000000000001,10,31675,"Bückeburg","(natürliche Person)","ABR917476577991","2024-06-10"]
["SEE927443351134",2230871,"In Betrieb","2024-05-15","2024-06-06","Solare Strahlungsenergie",10.44,10,31737,"Rinteln","(natürliche Person)","ABR977742101206","2024-06-07"]
["SEE996422633400","Solaranlage Auhagen 2","In Betrieb","2023-12-21","2024-06-04","Solare Strahlungsenergie",11.07,10,31553,"Auhagen","(natürliche Person)","ABR996200865023","2024-06-04"]
["SEE982292961453","PV-Anlage MaRi","In Betrieb","2024-06-04","2024-06-04","Solare Strahlungsenergie",12.75,10,31559,"Hohnhorst","(natürliche Person)","ABR995929944545","2024-06-04"]
["SEE904232894911","Hausdach","In Planung",null,"2024-05-27","Solare Strahlungsenergie",10.08,10,31558,"Hagenburg","(natürliche Person)","ABR900172501308","2024-05-27"]
["SEE956981120926","PV13427","In Betrieb","2024-05-16","2024-05-23","Solare Strahlungsenergie",12.6,10,31712,"Niedernwöhren","(natürliche Person)","ABR947359672987","2024-05-23"]
["SEE921807471100","B26","In Betrieb","2024-05-16","2024-05-21","Solare Strahlungsenergie",10.08,10,31683,"Obernkirchen","(natürliche Person)","ABR951820945180","2024-05-21"]
["SEE924659542219","Holm PV","In Betrieb","2024-05-17","2024-05-17","Solare Strahlungsenergie",10.44,10,31655,"Stadthagen","(natürliche Person)","ABR983038742589","2024-05-17"]
["SEE978745939865","Dach Zuhause 13","In Betrieb","2024-04-23","2024-05-15","Solare Strahlungsenergie",14.11,10,31552,"Rodenberg","(natürliche Person)","ABR996758803423","2024-05-15"]
["SEE921836528165","PV-Green","In Betrieb","2024-05-06","2024-05-13","Solare Strahlungsenergie",10.44,10,31715,"Meerbeck","(natürliche Person)","ABR929841325182","2024-05-13"]
["SEE922085695073","PV-Green","In Betrieb","2024-05-07","2024-05-07","Solare Strahlungsenergie",10.44,10,31655,"Stadthagen","(natürliche Person)","ABR903811150295","2024-05-07"]
["SEE939976226766","10PVPit","In Planung",null,"2024-05-03","Solare Strahlungsenergie",10,10,31555,"Suthfeld","(natürliche Person)","ABR963074760631","2024-06-08"]
["SEE944947160840",2231021,"In Betrieb","2024-04-19","2024-04-30","Solare Strahlungsenergie",11.31,10,31675,"Bückeburg","(natürliche Person)","ABR908347679715","2024-04-30"]
["SEE926489627753","PV-Green","In Betrieb","2024-04-22","2024-04-25","Solare Strahlungsenergie",10.01,10,31558,"Hagenburg","(natürliche Person)","ABR942017921858","2024-04-25"]
["SEE902757320304","KoPV","In Betrieb","2023-11-06","2024-04-25","Solare Strahlungsenergie",12.8,10,31737,"Rinteln","(natürliche Person)","ABR901575064414","2024-05-16"]
["SEE939213525911","PV12052","In Betrieb","2024-04-05","2024-04-23","Solare Strahlungsenergie",10.08,10,31715,"Meerbeck","(natürliche Person)","ABR949636468368","2024-04-23"]
["SEE938489880120","Hausdach","In Betrieb","2024-04-10","2024-04-14","Solare Strahlungsenergie",10.119999999999999,10,31542,"Bad Nenndorf","(natürliche Person)","ABR993368038399","2024-04-14"]
["SEE924098183714","Wohnhaus","In Betrieb","2024-04-11","2024-04-11","Solare Strahlungsenergie",10.44,10,31675,"Bückeburg","(natürliche Person)","ABR927376465809","2024-04-11"]
["SEE913359997276","PV-Green","In Betrieb","2024-04-11","2024-04-11","Solare Strahlungsenergie",10,10,31715,"Meerbeck","(natürliche Person)","ABR997595532651","2024-04-11"]
["SEE926886920686","PV-Westphal","In Betrieb","2024-04-03","2024-04-08","Solare Strahlungsenergie",10.08,10,31655,"Stadthagen","(natürliche Person)","ABR900815133255","2024-04-08"]
["SEE954727721130","Huawei","In Betrieb","2022-08-24","2024-04-07","Solare Strahlungsenergie",15,10,31552,"Apelern","(natürliche Person)","ABR991795992895","2024-04-07"]
["SEE905473297486","PV-Green","In Betrieb","2024-03-26","2024-03-29","Solare Strahlungsenergie",10.5,10,31688,"Nienstädt","(natürliche Person)","ABR966644857717","2024-03-29"]
["SEE911994388503","BV  Wilhelmsdorf 6117","In Betrieb","2024-03-27","2024-03-27","Solare Strahlungsenergie",10.119999999999999,10,31559,"Haste","Elektro Schulz","ABR985554930914","2024-03-27"]
["SEE954346883288","HoppeJan","In Betrieb","2024-02-21","2024-03-25","Solare Strahlungsenergie",13.058,10,31737,"Rinteln","(natürliche Person)","ABR918774413080","2024-04-18"]
["SEE935459473771","PV-Lachmann","In Betrieb","2024-03-18","2024-03-21","Solare Strahlungsenergie",10.005000000000001,10,31542,"Bad Nenndorf","(natürliche Person)","ABR960250755337","2024-03-21"]
["SEE976731861176","Solarpark Mühlenhaus","In Betrieb","2024-03-12","2024-03-17","Solare Strahlungsenergie",10.08,10,31749,"Auetal","(natürliche Person)","ABR991132695298","2024-04-24"]
["SEE970836002700","Hausdach","In Planung",null,"2024-03-15","Solare Strahlungsenergie",10.08,10,31558,"Hagenburg","(natürliche Person)","ABR975900620460","2024-03-15"]
["SEE951221105077","PV Süd","In Betrieb","2023-12-11","2024-03-07","Solare Strahlungsenergie",10.67,10,31552,"Apelern","(natürliche Person)","ABR922765391202","2024-05-28"]
["SEE995912008841","PV Sonne","In Betrieb","2024-03-03","2024-03-07","Solare Strahlungsenergie",10.119999999999999,10,31552,"Apelern","(natürliche Person)","ABR925777386099","2024-03-07"]
["SEE908515186618","PV","In Betrieb","2024-02-29","2024-03-05","Solare Strahlungsenergie",10.44,10,31737,"Rinteln","(natürliche Person)","ABR921491569091","2024-03-05"]
["SEE951323760044","C001144037_FB_Hausdach","In Betrieb","2024-03-05","2024-03-05","Solare Strahlungsenergie",16.399999999999999,10,31737,"Rinteln","(natürliche Person)","ABR966136667084","2024-03-05"]
["SEE900069644354","Hausdach","In Betrieb","2024-02-27","2024-03-01","Solare Strahlungsenergie",13.65,10,31542,"Bad Nenndorf","(natürliche Person)","ABR936200498791","2024-03-01"]
["SEE994602610616","Hausdach","In Betrieb","2024-02-16","2024-02-24","Solare Strahlungsenergie",12.3,10,31749,"Auetal","(natürliche Person)","ABR900806141573","2024-02-24"]
["SEE987228413563","PV-Green","In Betrieb","2024-02-20","2024-02-23","Solare Strahlungsenergie",10.75,10,31715,"Meerbeck","(natürliche Person)","ABR913579622637","2024-02-23"]
["SEE924444689877","PV-Green","In Betrieb","2024-02-15","2024-02-18","Solare Strahlungsenergie",12.9,10,31553,"Auhagen","(natürliche Person)","ABR929268726296","2024-02-18"]
["SEE994402489993","PV-Boroske","In Betrieb","2024-02-13","2024-02-14","Solare Strahlungsenergie",12.33,10,31552,"Apelern","(natürliche Person)","ABR930284617192","2024-02-14"]
["SEE967475466765","ABR906375620037","In Betrieb","2024-01-12","2024-02-11","Solare Strahlungsenergie",10.44,10,31867,"Lauenau","(natürliche Person)","ABR906375620037","2024-02-11"]
["SEE999106573351","PV-Green","In Betrieb","2024-02-07","2024-02-08","Solare Strahlungsenergie",14.62,10,31675,"Bückeburg","(natürliche Person)","ABR997554291193","2024-02-26"]
["SEE972685287192","Garage","In Betrieb","2024-01-15","2024-02-06","Solare Strahlungsenergie",10.199999999999999,10,31702,"Lüdersfeld","(natürliche Person)","ABR978091235864","2024-02-06"]
["SEE937060892866","C001020865_CS_Hausdach","In Betrieb","2024-02-05","2024-02-05","Solare Strahlungsenergie",13.12,10,31749,"Auetal","(natürliche Person)","ABR998100596519","2024-03-06"]
["SEE960477286157","Solarius","In Betrieb","2024-01-30","2024-01-31","Solare Strahlungsenergie",11.48,10,31867,"Hülsede","(natürliche Person)","ABR914142452415","2024-01-31"]
["SEE918127053321",2221591,"In Betrieb","2024-01-11","2024-01-29","Solare Strahlungsenergie",11.76,10,31700,"Heuerßen","(natürliche Person)","ABR922831286111","2024-01-29"]
["SEE908791850012",2221398,"In Betrieb","2024-01-10","2024-01-25","Solare Strahlungsenergie",11.25,10,31688,"Nienstädt","(natürliche Person)","ABR918523178833","2024-01-25"]
["SEE946045509095","solar-1","In Betrieb","2024-01-15","2024-01-24","Solare Strahlungsenergie",11.2,10,31675,"Bückeburg","(natürliche Person)","ABR956395000968","2024-01-24"]
["SEE978321088895","PV-Lohf","In Betrieb","2024-01-22","2024-01-23","Solare Strahlungsenergie",11.76,10,31542,"Bad Nenndorf","(natürliche Person)","ABR955927295391","2024-01-23"]
["SEE953296249526","PV-Green","In Betrieb","2024-01-16","2024-01-17","Solare Strahlungsenergie",13.3,10,31559,"Haste","(natürliche Person)","ABR941523012548","2024-01-17"]
["SEE924293449059","PV-Anlage Hausdach","In Betrieb","2023-10-16","2024-01-16","Solare Strahlungsenergie",10.32,10,31867,"Lauenau","(natürliche Person)","ABR935356024762","2024-01-16"]
["SEE976713661176","C000890968_LM_Hausdach","In Betrieb","2023-12-15","2024-01-12","Solare Strahlungsenergie",16.399999999999999,10,31542,"Bad Nenndorf","(natürliche Person)","ABR966788439732","2024-01-12"]
["SEE997208542794","PV-Anlage","In Betrieb","2023-12-14","2024-01-10","Solare Strahlungsenergie",12.64,10,31683,"Obernkirchen","(natürliche Person)","ABR985256579749","2024-01-10"]
["SEE969014154119","PV-Kunze","In Betrieb","2023-12-20","2024-01-08","Solare Strahlungsenergie",10.199999999999999,10,31867,"Lauenau","(natürliche Person)","ABR994288224152","2024-01-08"]
["SEE904854178482","PV Anlage","In Betrieb","2023-12-14","2024-01-04","Solare Strahlungsenergie",12.47,10,31737,"Rinteln","(natürliche Person)","ABR955777490076","2024-01-09"]
["SEE959009561039","C001030536_DH_Hausdach","In Betrieb","2023-12-19","2023-12-23","Solare Strahlungsenergie",16.399999999999999,10,31702,"Lüdersfeld","(natürliche Person)","ABR966369679847","2023-12-23"]
["SEE903025978470","PV-Steinmeier","In Betrieb","2023-12-19","2023-12-20","Solare Strahlungsenergie",10.44,10,31698,"Lindhorst","(natürliche Person)","ABR908765941906","2023-12-20"]
["SEE957422789184","hausdach","In Betrieb","2023-12-14","2023-12-14","Solare Strahlungsenergie",10.14,10,31555,"Suthfeld","(natürliche Person)","ABR988819455337","2023-12-14"]
["SEE948801926016","PV Woite","In Betrieb","2023-12-12","2023-12-12","Solare Strahlungsenergie",11.48,10,31693,"Hespe","(natürliche Person)","ABR971931275280","2023-12-12"]
["SEE996245339039","Haus Nicolas","In Betrieb","2023-11-11","2023-12-05","Solare Strahlungsenergie",14.7,10,31737,"Rinteln","(natürliche Person)","ABR980599802066","2023-12-05"]
["SEE939264431223","C000987996_MW_Hausdach","In Betrieb","2023-11-30","2023-12-01","Solare Strahlungsenergie",13.53,10,31867,"Hülsede","(natürliche Person)","ABR902973322892","2023-12-01"]
["SEE946737562575","C000845064_AS_Hausdach","In Betrieb","2023-11-23","2023-11-24","Solare Strahlungsenergie",16.399999999999999,10,31715,"Meerbeck","(natürliche Person)","ABR925520661961","2023-11-24"]
["SEE989104748691","PV-Anton","In Betrieb","2023-11-17","2023-11-24","Solare Strahlungsenergie",11.744999999999999,10,31542,"Bad Nenndorf","(natürliche Person)","ABR974377997570","2023-11-24"]
["SEE989090453388","Hausdachanlage","In Betrieb","2023-11-13","2023-11-21","Solare Strahlungsenergie",10.56,10,31675,"Bückeburg","(natürliche Person)","ABR901701520593","2023-11-21"]
["SEE982313176781",2220302,"In Betrieb","2023-10-20","2023-11-15","Solare Strahlungsenergie",10.79,10,31707,"Bad Eilsen","(natürliche Person)","ABR977516925816","2023-11-15"]
["SEE983931642887","C000073761_MG_Hausdach","In Betrieb","2023-11-09","2023-11-11","Solare Strahlungsenergie",16.399999999999999,10,31688,"Nienstädt","(natürliche Person)","ABR982381906280","2023-11-11"]
["SEE915326436757","PV - Anlage","In Betrieb","2023-10-31","2023-11-08","Solare Strahlungsenergie",12.64,10,31712,"Niedernwöhren","(natürliche Person)","ABR922827015213","2023-11-08"]
["SEE959170923292","Schulstr. 12, 31867 Hülsede","In Betrieb","2023-10-18","2023-11-07","Solare Strahlungsenergie",10.375,10,31867,"Hülsede","(natürliche Person)","ABR933901396760","2023-11-07"]
["SEE917812723181","PV-Anlage","In Betrieb","2023-10-26","2023-11-01","Solare Strahlungsenergie",14.62,10,31542,"Bad Nenndorf","(natürliche Person)","ABR907793521869","2023-11-01"]
["SEE902418189882","Haus","In Betrieb","2023-10-07","2023-10-27","Solare Strahlungsenergie",11.52,10,31698,"Lindhorst","(natürliche Person)","ABR914152323392","2023-10-27"]
["SEE911253606911","Wohnhaus","In Betrieb","2023-10-23","2023-10-23","Solare Strahlungsenergie",10.5,10,31712,"Niedernwöhren","(natürliche Person)","ABR972190471000","2023-10-23"]
["SEE922850802811","PV12250","In Betrieb","2023-10-17","2023-10-20","Solare Strahlungsenergie",13.77,10,31719,"Wiedensahl","(natürliche Person)","ABR900795050221","2023-10-20"]
["SEE901987584418","PV-Anlage","In Betrieb","2023-09-15","2023-10-18","Solare Strahlungsenergie",10,10,31655,"Stadthagen","(natürliche Person)","ABR903152451815","2023-10-18"]
["SEE988604187566","Hausdach","In Betrieb","2023-10-10","2023-10-17","Solare Strahlungsenergie",11.4,10,31749,"Auetal","(natürliche Person)","ABR962377246910","2024-07-03"]
["SEE989656011823",2230424,"In Betrieb","2023-09-25","2023-10-16","Solare Strahlungsenergie",10,10,31737,"Rinteln","(natürliche Person)","ABR902718333084","2023-11-01"]
["SEE961088370747","PV12938","In Betrieb","2023-10-06","2023-10-12","Solare Strahlungsenergie",11.205,10,31714,"Lauenhagen","(natürliche Person)","ABR956321955041","2023-10-12"]
["SEE951460641503","ost/west","In Betrieb","2023-10-06","2023-10-06","Solare Strahlungsenergie",12.18,10,31712,"Niedernwöhren","(natürliche Person)","ABR973591463182","2023-10-06"]
["SEE978208924131","PV13305","In Betrieb","2023-08-04","2023-09-29","Solare Strahlungsenergie",13.6,10,31715,"Meerbeck","(natürliche Person)","ABR927391524369","2023-09-29"]
["SEE983491802561",2220807,"In Betrieb","2023-09-07","2023-09-28","Solare Strahlungsenergie",10,10,31675,"Bückeburg","(natürliche Person)","ABR940220331198","2023-09-28"]
["SEE906680575299","Merten-Solar","In Betrieb","2023-09-22","2023-09-22","Solare Strahlungsenergie",13.68,10,31552,"Rodenberg","(natürliche Person)","ABR950617488619","2023-09-22"]
["SEE998460861494","Solaranlage Helpsen","In Betrieb","2023-09-19","2023-09-19","Solare Strahlungsenergie",10.08,10,31691,"Helpsen","(natürliche Person)","ABR964462146280","2023-09-19"]
["SEE911372018688","PV - Anlage","In Betrieb","2023-09-07","2023-09-15","Solare Strahlungsenergie",11.6,10,31688,"Nienstädt","(natürliche Person)","ABR910965848497","2023-09-15"]
["SEE976396380784","Strombaron777","In Betrieb","2023-08-08","2023-09-14","Solare Strahlungsenergie",11.62,10,31737,"Rinteln","(natürliche Person)","ABR981857092328","2023-09-14"]
["SEE955324525183","PV-Alex","In Betrieb","2023-08-18","2023-09-13","Solare Strahlungsenergie",10.27,10,31693,"Hespe","(natürliche Person)","ABR987935745841","2023-09-13"]
["SEE913392168367","Dachkraftwerk_Jade7a","In Betrieb","2023-08-29","2023-09-07","Solare Strahlungsenergie",10.01,10,31552,"Rodenberg","(natürliche Person)","ABR961645395886","2023-09-07"]
["SEE941268575568","PV-Green","In Betrieb","2023-09-05","2023-09-05","Solare Strahlungsenergie",12.6,10,31655,"Stadthagen","(natürliche Person)","ABR964617069570","2023-09-05"]
["SEE934178033235","Wohnhaus","In Betrieb","2023-09-04","2023-09-04","Solare Strahlungsenergie",13.02,10,31688,"Nienstädt","(natürliche Person)","ABR919966238399","2023-09-04"]
["SEE998380495458","Ost Hausdach","In Betrieb","2023-09-01","2023-08-31","Solare Strahlungsenergie",14.06,10,31558,"Hagenburg","(natürliche Person)","ABR941453756000","2024-05-28"]
["SEE966458901620","PV-Hausdach","In Betrieb","2023-08-29","2023-08-29","Solare Strahlungsenergie",14.04,10,31693,"Hespe","(natürliche Person)","ABR914322550160","2023-08-29"]
["SEE984709184868","AnlMMK (Module)","In Betrieb","2023-08-10","2023-08-25","Solare Strahlungsenergie",10.66,10,31675,"Bückeburg","(natürliche Person)","ABR957004124129","2023-08-25"]
["SEE936088708197","PV-Green","In Betrieb","2023-08-24","2023-08-24","Solare Strahlungsenergie",10.08,10,31655,"Stadthagen","(natürliche Person)","ABR961458787977","2023-08-24"]
["SEE912478795640","PV-Look","In Betrieb","2023-08-08","2023-08-18","Solare Strahlungsenergie",12.96,10,31867,"Lauenau","(natürliche Person)","ABR934139842517","2023-09-14"]
["SEE965660452029","Hausdach","In Betrieb","2023-08-01","2023-08-15","Solare Strahlungsenergie",10.27,10,31688,"Nienstädt","(natürliche Person)","ABR979399176644","2023-08-15"]
["SEE907950911717","Wohnhaus","In Betrieb","2023-08-03","2023-08-04","Solare Strahlungsenergie",10.66,10,31700,"Heuerßen","(natürliche Person)","ABR901590748825","2023-08-04"]
["SEE996879719955","Hausdach","In Betrieb","2023-07-24","2023-08-03","Solare Strahlungsenergie",11.2,10,31749,"Auetal","(natürliche Person)","ABR987866987549","2023-08-17"]
["SEE908810863184","PV Dachanlage","In Betrieb","2023-07-25","2023-07-25","Solare Strahlungsenergie",12.71,10,31688,"Nienstädt","(natürliche Person)","ABR919234556521","2023-11-27"]
["SEE949662384823","Energiehaus","In Betrieb","2023-07-18","2023-07-19","Solare Strahlungsenergie",14.4,10,31867,"Hülsede","(natürliche Person)","ABR987059888158","2023-12-05"]
["SEE942186451651","Prinzessinnen-Verschönerungs-Anlage","In Betrieb","2023-07-12","2023-07-14","Solare Strahlungsenergie",10.4,10,31737,"Rinteln","(natürliche Person)","ABR927393008867","2023-11-11"]
["SEE944496844789",2230028,"In Betrieb","2023-06-26","2023-07-14","Solare Strahlungsenergie",13.44,10,31749,"Auetal","(natürliche Person)","ABR926534419746","2023-07-26"]
["SEE922655520194","PV13061","In Betrieb","2022-11-15","2023-07-11","Solare Strahlungsenergie",19.635000000000002,10,31691,"Helpsen","(natürliche Person)","ABR938305370446","2024-02-27"]
["SEE940703032987","PV-Green","In Betrieb","2023-07-05","2023-07-05","Solare Strahlungsenergie",12.6,10,31542,"Bad Nenndorf","(natürliche Person)","ABR998447053829","2023-07-05"]
["SEE982715206963","Wohnhaus","In Betrieb","2023-07-04","2023-07-05","Solare Strahlungsenergie",11.89,10,31749,"Auetal","(natürliche Person)","ABR934634362602","2023-07-31"]
["SEE939975378039",2220673,"In Betrieb","2023-06-09","2023-06-30","Solare Strahlungsenergie",10.8,10,31711,"Luhden","(natürliche Person)","ABR929296998696","2023-06-30"]
["SEE984626262120",2221682,"In Betrieb","2023-05-08","2023-06-22","Solare Strahlungsenergie",12.18,10,31708,"Ahnsen","(natürliche Person)","ABR908050940836","2024-01-29"]
["SEE954923418919","PV- Anlage GrafV","In Betrieb","2023-06-10","2023-06-15","Solare Strahlungsenergie",11.475,10,31675,"Bückeburg","(natürliche Person)","ABR927252817210","2023-06-15"]
["SEE975719241894",2122643,"In Betrieb","2023-05-22","2023-06-13","Solare Strahlungsenergie",14.4,10,31691,"Helpsen","(natürliche Person)","ABR930181190866","2024-06-11"]
["SEE929521415554","PV-Green","In Betrieb","2023-03-21","2023-06-12","Solare Strahlungsenergie",10.08,10,31559,"Hohnhorst","(natürliche Person)","ABR932284458805","2023-06-12"]
["SEE962399894694","Hausdach","In Betrieb","2023-06-07","2023-06-09","Solare Strahlungsenergie",12.244999999999999,10,31688,"Nienstädt","(natürliche Person)","ABR985732368720","2023-06-12"]
["SEE967883407749","Hausdach","In Betrieb","2023-04-19","2023-06-02","Solare Strahlungsenergie",10.53,10,31711,"Luhden","(natürliche Person)","ABR975058772004","2024-06-11"]
["SEE992628635361","PV-Installation","In Betrieb","2023-05-10","2023-05-30","Solare Strahlungsenergie",11.31,10,31675,"Bückeburg","(natürliche Person)","ABR903085491698","2023-11-20"]
["SEE915619275377","Photovoltaikanlage","In Betrieb","2023-05-17","2023-05-25","Solare Strahlungsenergie",15.39,10,31675,"Bückeburg","(natürliche Person)","ABR953977720597","2023-05-25"]
["SEE930503643049","Haus+Flachdach","In Betrieb","2023-05-24","2023-05-24","Solare Strahlungsenergie",10.935,10,31655,"Stadthagen","(natürliche Person)","ABR982460703120","2023-05-25"]
["SEE949447202717","PV-Green","In Betrieb","2023-03-24","2023-05-11","Solare Strahlungsenergie",12.6,10,31691,"Helpsen","(natürliche Person)","ABR981683582154","2023-11-02"]
["SEE967108573099","PV-Green","In Betrieb","2023-05-05","2023-05-05","Solare Strahlungsenergie",10.08,10,31555,"Suthfeld","(natürliche Person)","ABR959136773480","2023-11-22"]
["SEE987293709042","PV12414","In Betrieb","2023-05-04","2023-05-05","Solare Strahlungsenergie",13.475,10,31683,"Obernkirchen","(natürliche Person)","ABR992179191897","2023-11-22"]
["SEE921196139223","PV_Wegatech","In Betrieb","2023-04-05","2023-05-02","Solare Strahlungsenergie",13.94,10,31737,"Rinteln","(natürliche Person)","ABR930131413168","2023-10-26"]
["SEE951463005746",2220121,"In Betrieb","2023-04-17","2023-04-27","Solare Strahlungsenergie",12,10,31708,"Ahnsen","(natürliche Person)","ABR964558193686","2024-05-27"]
["SEE960025295792","PV-Dittrich","In Betrieb","2023-04-18","2023-04-24","Solare Strahlungsenergie",11.744999999999999,10,31559,"Haste","(natürliche Person)","ABR950679316875","2024-05-27"]
["SEE940833969733","PV-Green","In Betrieb","2023-04-14","2023-04-18","Solare Strahlungsenergie",10,10,31867,"Hülsede","(natürliche Person)","ABR916251480150","2023-04-18"]
["SEE959829516950","PV Dach","In Betrieb","2023-02-20","2023-04-06","Solare Strahlungsenergie",12.3,10,31737,"Rinteln","(natürliche Person)","ABR974380702956","2023-10-12"]
["SEE939284039560","PVGreen","In Betrieb","2023-02-09","2023-03-29","Solare Strahlungsenergie",10,10,31702,"Lüdersfeld","(natürliche Person)","ABR972173564095","2023-10-19"]
["SEE923477420976","PV-Anlage","In Betrieb","2023-03-24","2023-03-24","Solare Strahlungsenergie",12,10,31737,"Rinteln","(natürliche Person)","ABR947736735281","2023-04-04"]
["SEE980845221931","Solaranlage Birkenweg","In Betrieb","2023-03-09","2023-03-22","Solare Strahlungsenergie",10.875,10,31688,"Nienstädt","(natürliche Person)","ABR936882717845","2023-10-18"]
["SEE997842231122","Wömpner","In Betrieb","2023-03-01","2023-03-12","Solare Strahlungsenergie",10,10,31683,"Obernkirchen","(natürliche Person)","ABR907142289495","2023-10-18"]
["SEE916406712334","Wohnhaus","In Betrieb","2023-03-01","2023-03-01","Solare Strahlungsenergie",13.2,10,31691,"Seggebruch","(natürliche Person)","ABR910409073720","2024-03-15"]
["SEE978338230140","C000403608_SS_Hausdach","In Betrieb","2023-02-15","2023-02-23","Solare Strahlungsenergie",15.4,10,31675,"Bückeburg","(natürliche Person)","ABR947458471559","2023-09-26"]
["SEE925307516996","C000365925_ES_Hausdach","In Betrieb","2023-02-20","2023-02-22","Solare Strahlungsenergie",15.2,10,31714,"Lauenhagen","(natürliche Person)","ABR976460033202","2023-10-16"]
["SEE961489512012","Hausdach","In Betrieb","2023-02-14","2023-02-15","Solare Strahlungsenergie",10,10,31675,"Bückeburg","(natürliche Person)","ABR988948387479","2023-09-26"]
["SEE903982271737","PV-Anlage","In Betrieb","2023-02-08","2023-02-09","Solare Strahlungsenergie",13.32,10,31737,"Rinteln","(natürliche Person)","ABR995237540712","2023-03-14"]
["SEE950990422644","PVaGpl14","In Betrieb","2023-01-30","2023-01-30","Solare Strahlungsenergie",12.3,10,31711,"Luhden","(natürliche Person)","ABR921410880955","2024-01-30"]
["SEE996762672800","PV-Anlage","In Betrieb","2023-01-26","2023-01-26","Solare Strahlungsenergie",12,10,31698,"Lindhorst","(natürliche Person)","ABR968381864737","2024-01-24"]
["SEE957453712168","Solarstrom","In Betrieb","2023-01-18","2023-01-18","Solare Strahlungsenergie",10.5,10,31542,"Bad Nenndorf","(natürliche Person)","ABR930471278663","2023-11-17"]
["SEE907169016890","Carport","In Betrieb","2022-03-23","2023-01-06","Solare Strahlungsenergie",12.21,10,31737,"Rinteln","(natürliche Person)","ABR921013440808","2023-02-09"]
["SEE992709978448","JES-126343","In Betrieb","2022-11-23","2022-12-15","Solare Strahlungsenergie",10.53,10,31542,"Bad Nenndorf","(natürliche Person)","ABR995817667761","2023-09-14"]
["SEE933778924776","M-K-R","In Betrieb","2022-11-21","2022-12-04","Solare Strahlungsenergie",10,10,31655,"Stadthagen","(natürliche Person)","ABR986950210518","2023-07-26"]
["SEE942014023234","PV Dach","In Betrieb","2022-09-26","2022-11-11","Solare Strahlungsenergie",11.55,10,31683,"Obernkirchen","(natürliche Person)","ABR921168850781","2023-06-26"]
["SEE979698073194","KleinSchweden","In Betrieb","2022-09-21","2022-10-17","Solare Strahlungsenergie",12,10,31688,"Nienstädt","(natürliche Person)","ABR961379506695","2023-07-25"]
["SEE927557346705","PV12974","In Betrieb","2022-08-29","2022-10-04","Solare Strahlungsenergie",10.46,10,31712,"Niedernwöhren","(natürliche Person)","ABR936249912944","2023-06-06"]
["SEE985086501873","C000163086_BH_Hausdach","In Betrieb","2022-09-30","2022-10-04","Solare Strahlungsenergie",12.92,10,31559,"Haste","(natürliche Person)","ABR996999381315","2023-06-28"]
["SEE914269307391","PV-Anlage SWR U. und G.K.","In Betrieb","2022-08-19","2022-09-13","Solare Strahlungsenergie",10.08,10,31749,"Auetal","(natürliche Person)","ABR983932671848","2022-09-23"]
["SEE954992883038","Photovoltaikanlage Deisterstraße","In Betrieb","2022-08-04","2022-08-26","Solare Strahlungsenergie",12.58,10,31552,"Rodenberg","(natürliche Person)","ABR953072191360","2023-04-11"]
["SEE992804982289","Hausdach","In Betrieb","2022-06-22","2022-08-23","Solare Strahlungsenergie",11.02,10,31655,"Stadthagen","(natürliche Person)","ABR941348552977","2023-03-16"]
["SEE911500333799",2121132,"In Betrieb","2022-07-11","2022-07-22","Solare Strahlungsenergie",12.58,10,31675,"Bückeburg","(natürliche Person)","ABR915287831448","2024-01-30"]
["SEE999837049408","PV","In Betrieb","2022-06-15","2022-07-08","Solare Strahlungsenergie",12.8,10,31552,"Rodenberg","(natürliche Person)","ABR992037839879","2024-01-30"]
["SEE962224445077","Dachsolar","In Betrieb","2022-06-07","2022-06-16","Solare Strahlungsenergie",14.8,10,31556,"Wölpinghausen","(natürliche Person)","ABR951470002011","2024-01-30"]
["SEE989104286537",2120845,"In Betrieb","2022-05-09","2022-06-01","Solare Strahlungsenergie",22.2,10,31737,"Rinteln","(natürliche Person)","ABR904003201733","2022-06-15"]
["SEE959542559692","Schulstraße 12","In Betrieb","2022-05-23","2022-05-24","Solare Strahlungsenergie",11.52,10,31683,"Obernkirchen","Scholz Grundstücks Gbr","ABR915563821095","2024-01-30"]
["SEE969192366199","PV-Anlage 2022","In Betrieb","2022-04-13","2022-04-14","Solare Strahlungsenergie",10.92,10,31675,"Bückeburg","(natürliche Person)","ABR959714944608","2024-01-30"]
["SEE942173399461","ABR965011051833","In Betrieb","2022-03-18","2022-03-10","Solare Strahlungsenergie",12.6,10,31737,"Rinteln","Eckel Versorgungstechnik GmbH","ABR965011051833","2022-03-18"]
["SEE987581277192","PV-Anlage Marktplatz","In Betrieb","2021-11-15","2022-02-09","Solare Strahlungsenergie",16.170000000000002,10,31749,"Auetal","(natürliche Person)","ABR957925790373","2022-03-10"]
["SEE925244558943","PV12874","In Betrieb","2021-12-09","2022-01-19","Solare Strahlungsenergie",10.4,10,31552,"Apelern","(natürliche Person)","ABR905580181814","2024-01-30"]
["SEE956451591850","Fotovoltaikanlage 1","In Betrieb","2010-05-31","2022-01-03","Solare Strahlungsenergie",11.34,10,31688,"Nienstädt","(natürliche Person)","ABR904155679558","2022-01-03"]
["SEE934573948745","Solaranlage","In Betrieb","2012-05-22","2021-12-28","Solare Strahlungsenergie",10.64,10,31552,"Rodenberg","(natürliche Person)","ABR924990914195","2022-01-12"]
["SEE988508981772","Renate Schoene","In Betrieb","2012-11-30","2021-12-13","Solare Strahlungsenergie",10,10,31655,"Stadthagen","(natürliche Person)","ABR969020839475","2022-01-09"]
["SEE939467102364","Hausdach","In Betrieb","2010-09-10","2021-12-12","Solare Strahlungsenergie",11.28,10,31693,"Hespe","(natürliche Person)","ABR955795193324","2021-12-12"]
["SEE991605452267","PV-Anlage","In Betrieb","2021-11-22","2021-12-09","Solare Strahlungsenergie",10.36,10,31737,"Rinteln","(natürliche Person)","ABR998619964687","2021-12-30"]
["SEE901899924548","Photovoltaikanlage Kuhlen","In Betrieb","2012-03-23","2021-11-21","Solare Strahlungsenergie",10.14,10,31683,"Obernkirchen","Busche  Susanne","ABR953029835224","2021-12-07"]
["SEE976757825954",2120072,"In Betrieb","2021-10-05","2021-10-26","Solare Strahlungsenergie",10.36,10,31655,"Stadthagen","(natürliche Person)","ABR960354211715","2024-01-30"]
["SEE965021304332","PV-Anlage 11,55 kWp","In Betrieb","2021-10-21","2021-10-22","Solare Strahlungsenergie",11.55,10,31558,"Hagenburg","(natürliche Person)","ABR975306725592","2024-01-30"]
["SEE934219462536",2120028,"In Betrieb","2021-09-14","2021-10-04","Solare Strahlungsenergie",12.78,10,31737,"Rinteln","(natürliche Person)","ABR966250791368","2021-10-11"]
["SEE929495373119","PV12444","In Betrieb","2021-09-09","2021-09-17","Solare Strahlungsenergie",10.35,10,31719,"Wiedensahl","(natürliche Person)","ABR903293975447","2024-01-30"]
["SEE920369530584","Hausdach/Garage","In Betrieb","2021-05-20","2021-07-19","Solare Strahlungsenergie",10.89,10,31749,"Auetal","(natürliche Person)","ABR956971646337","2021-09-04"]
["SEE994329154233","PV-Engelking","In Betrieb","2021-07-02","2021-07-05","Solare Strahlungsenergie",11.025,10,31559,"Haste","(natürliche Person)","ABR996500182714","2024-01-30"]
["SEE901003531327",2021590,"In Betrieb","2021-05-10","2021-05-27","Solare Strahlungsenergie",10.074999999999999,10,31553,"Sachsenhagen","(natürliche Person)","ABR965599543980","2021-09-13"]
["SEE963780284803",2120547,"In Betrieb","2021-04-29","2021-05-12","Solare Strahlungsenergie",12.78,10,31683,"Obernkirchen","(natürliche Person)","ABR942477377783","2021-09-03"]
["SEE973411380552",2021275,"In Betrieb","2021-04-26","2021-05-11","Solare Strahlungsenergie",13.8,10,31688,"Nienstädt","(natürliche Person)","ABR972433709679","2024-01-30"]
["SEE919428786703",2021206,"In Betrieb","2021-03-03","2021-03-16","Solare Strahlungsenergie",13,10,31675,"Bückeburg","(natürliche Person)","ABR996790714732","2024-01-30"]
["SEE964972899737","Hausdach","In Betrieb","2010-10-21","2021-01-30","Solare Strahlungsenergie",10.574999999999999,10,31555,"Suthfeld","(natürliche Person)","ABR924098709198","2021-01-30"]
["SEE946569412529","PV- N","In Betrieb","2011-12-20","2021-01-25","Solare Strahlungsenergie",10.14,10,31688,"Nienstädt","(natürliche Person)","ABR972069682377","2024-01-30"]
["SEE935601976389","Solar_Hausdach","In Betrieb","2012-03-08","2021-01-10","Solare Strahlungsenergie",10.14,10,31542,"Bad Nenndorf","(natürliche Person)","ABR972503147035","2021-10-23"]
["SEE927524623044","Haus/Stall","In Betrieb","2012-04-17","2021-01-01","Solare Strahlungsenergie",10.34,10,31707,"Heeßen","(natürliche Person)","ABR943378124063","2021-01-01"]
["SEE927601174650","PV Bussardweg","In Betrieb","2010-05-31","2020-12-27","Solare Strahlungsenergie",10.53,10,31655,"Stadthagen","(natürliche Person)","ABR923412287671","2020-12-27"]
["SEE956165113850","ABR927656037849","In Betrieb","2010-12-20","2020-12-04","Solare Strahlungsenergie",10.8,10,31675,"Bückeburg","(natürliche Person)","ABR927656037849","2024-01-30"]
["SEE972173211531","Hof","In Betrieb","2007-10-24","2020-11-19","Solare Strahlungsenergie",10.44,10,31717,"Nordsehl","Paritätische Lebenshilfe Schaumburg-Weserbergland GmbH","ABR913208853425","2024-01-30"]
["SEE996602176611","PV Haus","In Betrieb","2012-11-29","2020-11-11","Solare Strahlungsenergie",10.29,10,31655,"Stadthagen","(natürliche Person)","ABR959862814853","2024-01-30"]
["SEE942260004254","Photovoltaik","In Betrieb","2010-12-22","2020-10-18","Solare Strahlungsenergie",11.045,10,31712,"Niedernwöhren","(natürliche Person)","ABR971922127383","2021-01-27"]
["SEE902716951310","Solaranlage","In Betrieb","2011-12-09","2020-09-28","Solare Strahlungsenergie",10.34,10,31693,"Hespe","(natürliche Person)","ABR916388197143","2020-09-28"]
["SEE977372981094","Hausdach","In Betrieb","2013-01-24","2020-09-08","Solare Strahlungsenergie",12,10,31655,"Stadthagen","(natürliche Person)","ABR979940265605","2024-06-13"]
["SEE993846558807","Hausdach","In Betrieb","2012-03-29","2020-08-30","Solare Strahlungsenergie",10.14,10,31688,"Nienstädt","(natürliche Person)","ABR908194590171","2020-08-30"]
["SEE913113064718","PV 10 KW ID30846","In Betrieb","2012-11-20","2020-07-28","Solare Strahlungsenergie",10,10,31559,"Haste","(natürliche Person)","ABR905936992125","2021-02-24"]
["SEE909477066987","PV-Anlage","In Betrieb","2012-02-23","2020-07-24","Solare Strahlungsenergie",10.119999999999999,10,31559,"Haste","(natürliche Person)","ABR993842740060","2021-01-26"]
["SEE905189572747","Hausdach","In Betrieb","2012-09-27","2020-07-22","Solare Strahlungsenergie",10.53,10,31683,"Obernkirchen","(natürliche Person)","ABR931307389775","2020-07-22"]
["SEE950175259621","PV Hausdach","In Betrieb","2011-12-14","2020-07-21","Solare Strahlungsenergie",10.26,10,31719,"Wiedensahl","(natürliche Person)","ABR922337252689","2020-07-21"]
["SEE997436726126","PV-Anlage","In Betrieb","2006-10-04","2020-07-20","Solare Strahlungsenergie",10.545,10,31691,"Helpsen","(natürliche Person)","ABR917154189911","2020-12-31"]
["SEE928380414241","Scheier Str. 16c","In Betrieb","2014-02-24","2020-07-19","Solare Strahlungsenergie",10,10,31675,"Bückeburg","(natürliche Person)","ABR906682832840","2020-07-19"]
["SEE950291704517","Krause","In Betrieb","2010-03-15","2020-07-17","Solare Strahlungsenergie",10.66,10,31702,"Lüdersfeld","Ehegattengemeinschaft Heidrun und Volker Krause","ABR915720789800","2020-07-17"]
["SEE963349166557","Hausdach-Südseite","In Betrieb","2011-11-23","2020-07-17","Solare Strahlungsenergie",10.34,10,31683,"Obernkirchen","(natürliche Person)","ABR972634119000","2020-07-17"]
["SEE996138488264","Hausdach","In Betrieb","2011-07-07","2020-05-11","Solare Strahlungsenergie",11.6,10,31749,"Auetal","(natürliche Person)","ABR979682908044","2020-05-12"]
["SEE996315182138",1921141,"In Betrieb","2020-01-28","2020-02-03","Solare Strahlungsenergie",10.24,10,31737,"Rinteln","(natürliche Person)","ABR903016858453","2020-02-27"]
["SEE913808867198","mosolar","In Betrieb","2012-03-08","2019-11-17","Solare Strahlungsenergie",10.07,10,31675,"Bückeburg","(natürliche Person)","ABR944186544876","2019-11-17"]
["SEE932634401468","Gruson, Bückeburg","In Betrieb","2014-03-18","2019-11-11","Solare Strahlungsenergie",11.66,10,31675,"Bückeburg","(natürliche Person)","ABR952672802676","2021-05-05"]
["SEE942145910465","Hausdach","In Betrieb","2019-06-27","2019-08-14","Solare Strahlungsenergie",19.8,10,31552,"Apelern","Gemeinde Apelern","ABR919001235642","2024-01-30"]
["SEE980730976755","Photovoltaik Im Fasanenkamp 31 Rodenberg","In Betrieb","2019-06-28","2019-07-30","Solare Strahlungsenergie",13.8,10,31552,"Rodenberg","(natürliche Person)","ABR984808361887","2020-10-29"]
["SEE933307245921","PV Anlage","In Betrieb","2019-01-30","2019-02-27","Solare Strahlungsenergie",11.7,10,31867,"Lauenau","(natürliche Person)","ABR937336455832","2019-05-28"]
["SEE912150953047","Hausdach","In Betrieb","2009-04-14","2019-02-06","Solare Strahlungsenergie",10.81,10,31683,"Obernkirchen","(natürliche Person)","ABR972649998508","2019-05-28"]
["SEE981498588082","Hausdach","In Betrieb","2022-08-24","2023-02-05","Solare Strahlungsenergie",9.99,9.99,31691,"Seggebruch","(natürliche Person)","ABR914944096510","2023-08-22"]
["SEE946849461643",2121035,"In Betrieb","2022-04-28","2022-05-19","Solare Strahlungsenergie",9.99,9.99,31558,"Hagenburg","(natürliche Person)","ABR942524532370","2024-01-30"]
["SEE957029481726","PV-Anlage","In Betrieb","2020-12-16","2021-01-08","Solare Strahlungsenergie",9.99,9.99,31655,"Stadthagen","(natürliche Person)","ABR952350782566","2024-01-30"]
["SEE996852855748","PV-NORD 19","In Betrieb","2017-06-27","2020-08-24","Solare Strahlungsenergie",9.99,9.99,31655,"Stadthagen","(natürliche Person)","ABR939348337137","2020-08-24"]
["SEE912851188946","Hausdach","In Betrieb","2014-06-30","2021-01-31","Solare Strahlungsenergie",9.9749999999999996,9.9749999999999996,31655,"Stadthagen","(natürliche Person)","ABR966880716588","2021-07-07"]
["SEE970407489626","PV-D15","In Betrieb","2023-11-30","2023-12-16","Solare Strahlungsenergie",9.9600000000000009,9.9600000000000009,31556,"Wölpinghausen","(natürliche Person)","ABR997716040171","2023-12-16"]
["SEE925668448127","R2D2","In Betrieb","2023-06-06","2023-07-21","Solare Strahlungsenergie",9.9600000000000009,9.9600000000000009,31683,"Obernkirchen","(natürliche Person)","ABR966035605354","2023-07-21"]
["SEE952812520613","PV Anlage von Lerchendorff Lindenstr. 20, 31867 Pohle","In Betrieb","2023-04-18","2023-05-05","Solare Strahlungsenergie",9.9600000000000009,9.9600000000000009,31867,"Pohle","(natürliche Person)","ABR924764247214","2023-11-06"]
["SEE930010670378","PV-Anlage Ramme-Kotlarski","In Betrieb","2013-03-28","2021-01-18","Solare Strahlungsenergie",9.9450000000000003,9.9450000000000003,31698,"Lindhorst","(natürliche Person)","ABR975934394429","2021-01-18"]
["SEE940137223166","hh-3","In Betrieb","2015-03-31","2020-12-26","Solare Strahlungsenergie",9.9450000000000003,9.9450000000000003,31555,"Suthfeld","(natürliche Person)","ABR941212689631","2021-01-04"]
["SEE990500364200","PV Anlage Hausdach","In Betrieb","2016-06-16","2020-09-13","Solare Strahlungsenergie",9.9450000000000003,9.9450000000000003,31737,"Rinteln","(natürliche Person)","ABR940234633608","2020-09-24"]
["SEE974501105666","Bückeburg","In Betrieb","2013-04-30","2020-05-12","Solare Strahlungsenergie",9.9450000000000003,9.9450000000000003,31675,"Bückeburg","Gödecke & Vogt","ABR930287719855","2021-02-13"]
["SEE927364320271","Hausdach","In Betrieb","2018-11-07","2021-10-31","Solare Strahlungsenergie",9.92,9.92,31683,"Obernkirchen","(natürliche Person)","ABR958976769707","2021-12-09"]
["SEE988324216904","Hausdach und Lagerhalle","In Betrieb","2018-09-17","2021-01-14","Solare Strahlungsenergie",9.92,9.92,31683,"Obernkirchen","(natürliche Person)","ABR909990155106","2021-01-14"]
["SEE969373872921",171024,"In Betrieb","2020-09-30","2020-10-26","Solare Strahlungsenergie",9.92,9.92,31700,"Heuerßen","(natürliche Person)","ABR941105586283","2024-01-30"]
["SEE920245709158",2020026,"In Betrieb","2020-09-09","2020-10-01","Solare Strahlungsenergie",9.92,9.92,31655,"Stadthagen","(natürliche Person)","ABR906454530943","2024-01-30"]
["SEE962553744209",1920913,"In Betrieb","2020-08-19","2020-09-03","Solare Strahlungsenergie",9.92,9.92,31552,"Apelern","(natürliche Person)","ABR947913981289","2024-01-30"]
["SEE908060576391",1921724,"In Betrieb","2020-07-22","2020-07-29","Solare Strahlungsenergie",9.92,9.92,31675,"Bückeburg","(natürliche Person)","ABR977666033607","2024-01-30"]
["SEE912810811410","PV10384","In Betrieb","2020-06-29","2020-07-06","Solare Strahlungsenergie",9.92,9.92,31719,"Wiedensahl","(natürliche Person)","ABR963951693076","2024-01-30"]
["SEE956902927832",1921577,"In Betrieb","2020-06-15","2020-06-24","Solare Strahlungsenergie",9.92,9.92,31675,"Bückeburg","(natürliche Person)","ABR945414732942","2024-01-30"]
["SEE960873696802",1921896,"In Betrieb","2020-06-02","2020-06-17","Solare Strahlungsenergie",9.92,9.92,31558,"Hagenburg","(natürliche Person)","ABR951162655693","2024-01-30"]
["SEE991643788311",1921578,"In Betrieb","2020-03-24","2020-04-03","Solare Strahlungsenergie",9.92,9.92,31675,"Bückeburg","(natürliche Person)","ABR921001857632","2024-01-30"]
["SEE947677514587",1920554,"In Betrieb","2020-03-11","2020-03-23","Solare Strahlungsenergie",9.92,9.92,31675,"Bückeburg","(natürliche Person)","ABR971888322648","2024-01-30"]
["SEE946389850877",1921480,"In Betrieb","2020-03-11","2020-03-20","Solare Strahlungsenergie",9.92,9.92,31693,"Hespe","(natürliche Person)","ABR908633354692","2024-01-30"]
["SEE930992933300","PV-Aldag","In Betrieb","2020-01-13","2020-01-17","Solare Strahlungsenergie",9.92,9.92,31693,"Hespe","(natürliche Person)","ABR905274783782","2024-01-30"]
["SEE916776037709",1921074,"In Betrieb","2020-01-07","2020-01-09","Solare Strahlungsenergie",9.92,9.92,31711,"Luhden","(natürliche Person)","ABR936162065055","2021-01-22"]
["SEE986908879804","PV-Anlage","In Betrieb","2019-10-24","2019-10-25","Solare Strahlungsenergie",9.92,9.92,31699,"Beckedorf","(natürliche Person)","ABR977865639402","2024-01-30"]
["SEE924140032427","PV-Bruns","In Betrieb","2019-09-27","2019-10-11","Solare Strahlungsenergie",9.92,9.92,31737,"Rinteln","(natürliche Person)","ABR977960655116","2019-11-18"]
["SEE961245340439","Battermann, Pohle","In Betrieb","2019-09-06","2019-09-25","Solare Strahlungsenergie",9.92,9.92,31867,"Pohle","(natürliche Person)","ABR988637953626","2024-01-30"]
["SEE971662595244","Perkampus, Apelern","In Betrieb","2019-08-12","2019-09-03","Solare Strahlungsenergie",9.92,9.92,31552,"Apelern","(natürliche Person)","ABR918467261424","2024-01-30"]
["SEE972173384921","Andreas Hein, Stadthagen","In Betrieb","2019-07-04","2019-07-17","Solare Strahlungsenergie",9.92,9.92,31655,"Stadthagen","(natürliche Person)","ABR965209259768","2019-11-27"]
["SEE941394865830","Mario Buhr, Beckedorf","In Betrieb","2019-06-11","2019-06-27","Solare Strahlungsenergie",9.92,9.92,31699,"Beckedorf","Windheim & Matena GbR","ABR983766873197","2024-01-30"]
["SEE997678046105","PV","In Betrieb","2019-04-26","2019-05-06","Solare Strahlungsenergie",9.92,9.92,31542,"Bad Nenndorf","(natürliche Person)","ABR906643989330","2024-01-30"]
["SEE948880867309","PV-Grädener","In Betrieb","2019-04-11","2019-04-14","Solare Strahlungsenergie",9.92,9.92,31552,"Rodenberg","(natürliche Person)","ABR905925398242","2024-01-30"]
["SEE972769171195","PV-Bruche","In Betrieb","2019-02-04","2019-02-16","Solare Strahlungsenergie",9.92,9.92,31683,"Obernkirchen","(natürliche Person)","ABR998556938239","2024-01-30"]
["SEE971947049714","Hausdach","In Betrieb","2014-02-10","2020-05-12","Solare Strahlungsenergie",9.9149999999999991,9.9149999999999991,31737,"Rinteln","(natürliche Person)","ABR992350793223","2020-05-15"]
["SEE975596123191","PVA-Gb17","In Betrieb","2024-03-21","2024-03-21","Solare Strahlungsenergie",13.2,9.9,31675,"Bückeburg","(natürliche Person)","ABR964220345344","2024-03-21"]
["SEE933353565783","PVA-IdF29","In Betrieb","2023-02-24","2023-04-04","Solare Strahlungsenergie",14.525,9.9,31708,"Ahnsen","(natürliche Person)","ABR942151036364","2023-07-13"]
["SEE926544960832","PV Anlage","In Betrieb","2018-10-05","2022-09-12","Solare Strahlungsenergie",9.9,9.9,31675,"Bückeburg","(natürliche Person)","ABR901802426657","2022-09-14"]
["SEE990372555614","Hausdach","In Betrieb","2015-06-18","2022-01-13","Solare Strahlungsenergie",9.9,9.9,31655,"Stadthagen","(natürliche Person)","ABR923314928924","2022-03-16"]
["SEE901033209135","ABR910130136053","In Betrieb","2018-04-18","2021-12-13","Solare Strahlungsenergie",9.9,9.9,31693,"Hespe","(natürliche Person)","ABR910130136053","2022-02-04"]
["SEE950710629698","PV-Anlage","In Betrieb","2021-07-21","2021-07-22","Solare Strahlungsenergie",10.199999999999999,9.9,31552,"Apelern","(natürliche Person)","ABR921073834548","2022-02-24"]
["SEE926970133404","ABR977430472946","In Betrieb","2018-04-24","2021-01-23","Solare Strahlungsenergie",9.9,9.9,31715,"Meerbeck","Krüger","ABR977430472946","2021-09-30"]
["SEE977443678243","Hausdach","In Betrieb","2018-04-18","2021-01-06","Solare Strahlungsenergie",9.9,9.9,31559,"Hohnhorst","(natürliche Person)","ABR971273371817","2021-02-20"]
["SEE906268643693","Hausdach","In Betrieb","2014-01-29","2021-01-02","Solare Strahlungsenergie",9.9,9.9,31553,"Sachsenhagen","(natürliche Person)","ABR970353527854","2021-01-02"]
["SEE957796351406","SHG53","In Betrieb","2018-05-18","2020-11-20","Solare Strahlungsenergie",9.9,9.9,31655,"Stadthagen","(natürliche Person)","ABR985263613351","2020-11-20"]
["SEE962046929571","PV Anlage 2020","In Betrieb","2020-09-29","2020-10-08","Solare Strahlungsenergie",9.9,9.9,31737,"Rinteln","(natürliche Person)","ABR988290560445","2023-08-29"]
["SEE918810803271","ID39622","In Betrieb","2016-03-08","2020-09-01","Solare Strahlungsenergie",9.9,9.9,31675,"Bückeburg","(natürliche Person)","ABR906334461039","2021-05-07"]
["SEE907942235241","DachOst","In Betrieb","2018-01-02","2020-08-20","Solare Strahlungsenergie",9.9,9.9,31655,"Stadthagen","(natürliche Person)","ABR920401540816","2021-02-11"]
["SEE945638106307","Hausdach","In Betrieb","2014-11-28","2020-08-05","Solare Strahlungsenergie",9.9,9.9,31655,"Stadthagen","(natürliche Person)","ABR962050145301","2021-03-13"]
["SEE992136466396","Hausdach und Garage","In Betrieb","2018-11-05","2020-08-01","Solare Strahlungsenergie",9.9,9.9,31555,"Suthfeld","(natürliche Person)","ABR972116087384","2021-01-09"]
["SEE935806259959","PV-Anlage (2017)","In Betrieb","2017-02-03","2020-07-26","Solare Strahlungsenergie",9.9,9.9,31698,"Lindhorst","(natürliche Person)","ABR960288971969","2020-07-26"]
["SEE993754574678","Hausdach","In Betrieb","2016-04-29","2020-07-23","Solare Strahlungsenergie",9.9,9.9,31700,"Heuerßen","(natürliche Person)","ABR972463822386","2020-07-23"]
["SEE915768335793","ABR961878289877","In Betrieb","2018-04-19","2020-07-19","Solare Strahlungsenergie",9.9,9.9,31675,"Bückeburg","(natürliche Person)","ABR961878289877","2021-05-07"]
["SEE973712466498","PV29.02.2016","In Betrieb","2016-02-29","2020-07-18","Solare Strahlungsenergie",9.9,9.9,31693,"Hespe","(natürliche Person)","ABR980149806810","2020-07-18"]
["SEE942086194580","Solar Reinsen","In Betrieb","2015-01-15","2020-07-18","Solare Strahlungsenergie",9.9,9.9,31655,"Stadthagen","(natürliche Person)","ABR971661896250","2020-07-18"]
["SEE988262469691",1921806,"In Betrieb","2020-06-10","2020-06-22","Solare Strahlungsenergie",9.9,9.9,31700,"Heuerßen","(natürliche Person)","ABR943613816449","2024-01-30"]
["SEE917169204418",1921340,"In Betrieb","2020-03-12","2020-03-24","Solare Strahlungsenergie",9.9,9.9,31552,"Rodenberg","(natürliche Person)","ABR920359139476","2024-01-30"]
["SEE999685562906","Schmaltz, Hespe","In Betrieb","2019-09-26","2019-10-07","Solare Strahlungsenergie",9.9,9.9,31693,"Hespe","(natürliche Person)","ABR900769844610","2024-01-30"]
["SEE980620311147","Requardt, Rinteln","In Betrieb","2019-08-26","2019-09-17","Solare Strahlungsenergie",9.9,9.9,31737,"Rinteln","(natürliche Person)","ABR909092520383","2019-11-11"]
["SEE911782950608","PV-Bommrowitz","In Betrieb","2019-07-18","2019-07-21","Solare Strahlungsenergie",9.9,9.9,31718,"Pollhagen","(natürliche Person)","ABR957906399502","2024-01-30"]
["SEE994082380382","Hausdach","In Betrieb","2018-03-19","2019-06-26","Solare Strahlungsenergie",9.9,9.9,31683,"Obernkirchen","(natürliche Person)","ABR972722237074","2024-01-30"]
["SEE950196778620","soneu2009","In Betrieb","2009-12-18","2019-03-29","Solare Strahlungsenergie",10.53,9.9,31559,"Hohnhorst","(natürliche Person)","ABR921111229275","2021-01-22"]
["SEE944274921893","PV-Nüßlein","In Betrieb","2019-03-19","2019-03-28","Solare Strahlungsenergie",9.9,9.9,31688,"Nienstädt","(natürliche Person)","ABR928288833427","2024-01-30"]
["SEE986483959731","PV Stalldach","In Betrieb","2019-02-13","2019-02-16","Solare Strahlungsenergie",9.9,9.9,31688,"Nienstädt","(natürliche Person)","ABR956209465921","2019-11-14"]
["SEE968833980251","Lindemann PV-Anlage","In Betrieb","2024-03-11","2024-03-19","Solare Strahlungsenergie",9.89,9.89,31552,"Rodenberg","(natürliche Person)","ABR936727601216","2024-03-19"]
["SEE920979621108","hausdach","In Betrieb","2013-12-13","2021-04-08","Solare Strahlungsenergie",9.89,9.89,31559,"Haste","(natürliche Person)","ABR905688306508","2021-05-22"]
["SEE995955147651","Photovoltaikanlage","In Betrieb","2024-03-06","2024-03-11","Solare Strahlungsenergie",10.92,9.8800000000000008,31542,"Bad Nenndorf","(natürliche Person)","ABR929161090098","2024-03-11"]
["SEE994300740318","Hausdach","In Betrieb","2023-08-30","2023-08-30","Solare Strahlungsenergie",9.8800000000000008,9.8800000000000008,31688,"Nienstädt","(natürliche Person)","ABR951483632762","2023-08-30"]
["SEE971444027673","Hausdach","In Betrieb","2023-05-09","2023-06-26","Solare Strahlungsenergie",9.8800000000000008,9.8800000000000008,31542,"Bad Nenndorf","(natürliche Person)","ABR995888803884","2023-06-26"]
["SEE973424001567","PV Anlage auf Coruscant","In Betrieb","2023-02-24","2023-03-06","Solare Strahlungsenergie",9.8800000000000008,9.8800000000000008,31553,"Sachsenhagen","(natürliche Person)","ABR983987045854","2023-09-25"]
["SEE941057729455","PV 13022","In Betrieb","2023-01-18","2023-02-08","Solare Strahlungsenergie",9.8800000000000008,9.8800000000000008,31556,"Wölpinghausen","(natürliche Person)","ABR934562397066","2023-02-08"]
["SEE995794009998","Anlage RoDi","In Betrieb","2014-04-07","2021-01-15","Solare Strahlungsenergie",9.8800000000000008,9.8800000000000008,31683,"Obernkirchen","RoDi GbR","ABR930411283283","2021-02-22"]
["SEE935148269548","Garagendach","In Betrieb","2013-09-25","2020-12-14","Solare Strahlungsenergie",9.8800000000000008,9.8800000000000008,31675,"Bückeburg","(natürliche Person)","ABR961004265478","2020-12-14"]
["SEE992131309872","Hausdach","In Betrieb","2014-03-31","2020-09-24","Solare Strahlungsenergie",9.8800000000000008,9.8800000000000008,31688,"Nienstädt","(natürliche Person)","ABR988534783531","2020-09-24"]
["SEE957805672805","Hausdach","In Betrieb","2013-10-24","2020-09-18","Solare Strahlungsenergie",9.8800000000000008,9.8800000000000008,31737,"Rinteln","(natürliche Person)","ABR934443954258","2024-02-02"]
["SEE926249121620","PV E25","In Betrieb","2016-08-05","2020-07-26","Solare Strahlungsenergie",9.8800000000000008,9.8800000000000008,31675,"Bückeburg","(natürliche Person)","ABR923612005358","2021-09-30"]
["SEE912913992849","PV-Anlagen","In Betrieb","2016-06-20","2020-07-06","Solare Strahlungsenergie",9.8800000000000008,9.8800000000000008,31737,"Rinteln","WEG Ostertorstraße 20+21, 31737 Rinteln","ABR919157355867","2020-07-06"]
["SEE940167565090","Dachkraftwerk","In Betrieb","2013-08-30","2020-04-28","Solare Strahlungsenergie",9.8800000000000008,9.8800000000000008,31737,"Rinteln","(natürliche Person)","ABR922221344599","2020-04-28"]
["SEE960629218197","HEDO-PV01","In Betrieb","2014-02-24","2019-03-10","Solare Strahlungsenergie",9.8800000000000008,9.8800000000000008,31737,"Rinteln","(natürliche Person)","ABR937228703614","2024-02-02"]
["SEE948706577610","Jopa62","In Betrieb","2020-03-30","2020-03-31","Solare Strahlungsenergie",9.875,9.875,31737,"Rinteln","(natürliche Person)","ABR917213322136","2020-05-01"]
["SEE941890400399","SiMi","In Betrieb","2023-10-17","2023-10-17","Solare Strahlungsenergie",9.86,9.86,31655,"Stadthagen","(natürliche Person)","ABR996739532373","2023-10-17"]
["SEE917309483727","Hausdach links und Garage","In Betrieb","2020-06-19","2020-07-15","Solare Strahlungsenergie",9.86,9.86,31558,"Hagenburg","(natürliche Person)","ABR909012705814","2024-01-30"]
["SEE957515161194","Hausdach","In Betrieb","2012-08-03","2019-02-06","Solare Strahlungsenergie",9.86,9.86,31737,"Rinteln","(natürliche Person)","ABR954011710802","2024-02-02"]
["SEE907454765656","Dachlinks","In Betrieb","2022-09-09","2022-09-09","Solare Strahlungsenergie",9.8550000000000004,9.8550000000000004,31718,"Pollhagen","(natürliche Person)","ABR997385908994","2023-11-07"]
["SEE986683219499","Carport","In Betrieb","2024-03-15","2024-03-15","Solare Strahlungsenergie",9.84,9.84,31737,"Rinteln","(natürliche Person)","ABR976812767793","2024-05-31"]
["SEE934017731902","C001099810_MA_Hausdach","In Betrieb","2024-02-14","2024-02-14","Solare Strahlungsenergie",9.84,9.84,31698,"Lindhorst","(natürliche Person)","ABR936357975381","2024-02-14"]
["SEE913347194281","Module","In Betrieb","2023-02-16","2023-08-29","Solare Strahlungsenergie",9.84,9.84,31553,"Auhagen","(natürliche Person)","ABR940796794168","2023-10-27"]
["SEE956791670864","Photovoltaik Sungrow","In Betrieb","2023-06-26","2023-07-06","Solare Strahlungsenergie",9.84,9.84,31655,"Stadthagen","(natürliche Person)","ABR945671259282","2023-07-06"]
["SEE941762880441","Wossmannpv","In Betrieb","2023-06-19","2023-06-21","Solare Strahlungsenergie",9.84,9.84,31710,"Buchholz","(natürliche Person)","ABR911479811205","2023-06-21"]
["SEE912644940522","JES-144525","In Betrieb","2023-03-22","2023-03-26","Solare Strahlungsenergie",9.84,9.84,31558,"Hagenburg","(natürliche Person)","ABR916707728201","2023-03-26"]
["SEE948779471549","PVGreen","In Betrieb","2023-01-30","2023-03-17","Solare Strahlungsenergie",9.84,9.84,31553,"Auhagen","(natürliche Person)","ABR934384838365","2023-07-13"]
["SEE925221046524","PV-Anlage","In Betrieb","2022-09-20","2022-09-20","Solare Strahlungsenergie",9.84,9.84,31737,"Rinteln","(natürliche Person)","ABR979276333696","2022-11-30"]
["SEE929575552373","Solaranlage","In Betrieb","2013-01-16","2019-08-30","Solare Strahlungsenergie",9.81,9.81,31553,"Sachsenhagen","(natürliche Person)","ABR945596710097","2021-02-19"]
["SEE902751056575","Hausdach","In Betrieb","2014-05-19","2020-07-19","Solare Strahlungsenergie",9.8049999999999997,9.8049999999999997,31714,"Lauenhagen","(natürliche Person)","ABR916527395768","2021-09-16"]
["SEE902331475185","Hausdach","In Betrieb","2014-04-14","2020-07-17","Solare Strahlungsenergie",9.8049999999999997,9.8049999999999997,31693,"Hespe","(natürliche Person)","ABR967484540685","2021-03-03"]
["SEE957288538360","Hausdach","In Betrieb","2022-10-07","2022-11-09","Solare Strahlungsenergie",9.8000000000000007,9.8000000000000007,31542,"Bad Nenndorf","(natürliche Person)","ABR910432608135","2023-08-23"]
["SEE926817352579","Hausdach","In Betrieb","2014-04-14","2021-01-06","Solare Strahlungsenergie",9.8000000000000007,9.8000000000000007,31675,"Bückeburg","(natürliche Person)","ABR985738805953","2021-01-06"]
["SEE970892013108","PV-Anlage","In Betrieb","2018-10-24","2020-09-06","Solare Strahlungsenergie",9.8000000000000007,9.8000000000000007,31552,"Rodenberg","(natürliche Person)","ABR952150236924","2021-06-17"]
["SEE953886609792","9,8 kw Anlage","In Betrieb","2013-05-30","2020-09-02","Solare Strahlungsenergie",9.8000000000000007,9.8000000000000007,31749,"Auetal","(natürliche Person)","ABR901593212279","2020-09-02"]
["SEE909262926571","Zu Hause","In Betrieb","2012-05-03","2019-02-16","Solare Strahlungsenergie",9.8000000000000007,9.8000000000000007,31737,"Rinteln","(natürliche Person)","ABR993813457577","2019-05-28"]
["SEE947639949914","Süddach","In Betrieb","2022-04-22","2022-05-07","Solare Strahlungsenergie",9.7650000000000006,9.7650000000000006,31737,"Rinteln","(natürliche Person)","ABR924241816414","2022-05-12"]
["SEE912623756526",1921106,"In Betrieb","2020-06-22","2020-06-29","Solare Strahlungsenergie",9.7650000000000006,9.7650000000000006,31749,"Auetal","(natürliche Person)","ABR952466170264","2020-10-12"]
["SEE926042136166","Opel911","In Betrieb","2019-01-09","2019-03-06","Solare Strahlungsenergie",9.7650000000000006,9.7650000000000006,31749,"Auetal","(natürliche Person)","ABR956112462383","2023-12-14"]
["SEE966689193313","Dachkraftwerk","In Betrieb","2018-09-13","2020-08-13","Solare Strahlungsenergie",9.76,9.76,31675,"Bückeburg","(natürliche Person)","ABR922033670954","2021-04-01"]
["SEE980101367250","PV-Anlage RAS","In Betrieb","2019-08-16","2019-12-05","Solare Strahlungsenergie",9.76,9.76,31542,"Bad Nenndorf","(natürliche Person)","ABR930343561282","2024-01-30"]
["SEE912906609945","2175_Anlage","In Betrieb","2023-01-19","2023-06-26","Solare Strahlungsenergie",9.75,9.75,31699,"Beckedorf","(natürliche Person)","ABR986787607314","2023-06-26"]
["SEE957155802747","Hausdach","In Betrieb","2023-03-01","2023-03-24","Solare Strahlungsenergie",9.75,9.75,31707,"Bad Eilsen","(natürliche Person)","ABR938582202874","2023-11-02"]
["SEE950952583758","Rudol-Albrecht-Straße 57","In Planung",null,"2023-01-09","Solare Strahlungsenergie",9.75,9.75,31542,"Bad Nenndorf","(natürliche Person)","ABR947669830558","2023-01-09"]
["SEE966797572529","Marco Rösemeier Faszination-Fliesen","In Betrieb","2022-04-04","2022-04-09","Solare Strahlungsenergie",9.75,9.75,31749,"Auetal","(natürliche Person)","ABR908088730393","2022-04-09"]
["SEE921579185021","Photovoltaikanlage Hausdach","In Betrieb","2021-09-16","2021-10-29","Solare Strahlungsenergie",9.75,9.75,31675,"Bückeburg","(natürliche Person)","ABR986600140837","2024-01-30"]
["SEE918505062549","PV-Anl-3M","In Betrieb","2021-02-26","2021-04-27","Solare Strahlungsenergie",9.75,9.75,31558,"Hagenburg","(natürliche Person)","ABR909771677018","2024-01-30"]
["SEE953239546484","Hausdach2015","In Betrieb","2021-01-04","2021-02-02","Solare Strahlungsenergie",9.75,9.75,31699,"Beckedorf","(natürliche Person)","ABR998534551894","2024-01-30"]
["SEE921727182995","Photovoltaik Hausdach","In Betrieb","2020-11-20","2020-11-20","Solare Strahlungsenergie",9.75,9.75,31715,"Meerbeck","(natürliche Person)","ABR974189888035","2024-01-30"]
["SEE900731115359","PV12578","In Betrieb","2020-10-28","2020-10-30","Solare Strahlungsenergie",9.75,9.75,31558,"Hagenburg","(natürliche Person)","ABR915297937918","2024-01-30"]
["SEE974859717993","JMS","In Betrieb","2013-01-30","2020-10-08","Solare Strahlungsenergie",9.75,9.75,31749,"Auetal","(natürliche Person)","ABR973176920260","2020-10-08"]
["SEE968134389036","Gebäudedach","In Betrieb","2013-04-25","2020-07-27","Solare Strahlungsenergie",9.75,9.75,31688,"Nienstädt","(natürliche Person)","ABR976293218906","2021-03-10"]
["SEE970569826772","Stoerte","In Betrieb","2013-03-28","2020-05-08","Solare Strahlungsenergie",9.75,9.75,31749,"Auetal","(natürliche Person)","ABR943514417691","2020-05-12"]
["SEE970405897133","PV10057","In Betrieb","2020-03-24","2020-03-25","Solare Strahlungsenergie",9.75,9.75,31719,"Wiedensahl","(natürliche Person)","ABR942454825962","2024-01-30"]
["SEE991052295066","Dreyer PV 2019","In Betrieb","2019-08-28","2019-08-30","Solare Strahlungsenergie",9.75,9.75,31683,"Obernkirchen","(natürliche Person)","ABR987811531353","2023-11-03"]
["SEE987400134873","Photovoltaikanlage","In Betrieb","2015-06-24","2019-05-13","Solare Strahlungsenergie",9.75,9.75,31698,"Lindhorst","(natürliche Person)","ABR904887114068","2022-05-08"]
["SEE914980239087","URW48-Scheune","In Betrieb","2018-07-23","2020-12-07","Solare Strahlungsenergie",9.7349999999999994,9.7349999999999994,31737,"Rinteln","(natürliche Person)","ABR996852490116","2021-01-05"]
["SEE943561031505","Hausdach","In Betrieb","2018-04-10","2020-07-17","Solare Strahlungsenergie",9.7349999999999994,9.7349999999999994,31675,"Bückeburg","(natürliche Person)","ABR956951509140","2020-07-17"]
["SEE990949077891",1921084,"In Betrieb","2020-04-29","2020-05-14","Solare Strahlungsenergie",9.7349999999999994,9.7349999999999994,31737,"Rinteln","(natürliche Person)","ABR975555963219","2020-06-29"]
["SEE948132689932","PV-Anlage","In Betrieb","2023-09-15","2023-09-25","Solare Strahlungsenergie",9.7200000000000006,9.7200000000000006,31698,"Lindhorst","(natürliche Person)","ABR979218957119","2023-09-25"]
["SEE976920217838","PV Köster 2023","In Betrieb","2023-04-21","2023-04-25","Solare Strahlungsenergie",9.7200000000000006,9.7200000000000006,31693,"Hespe","(natürliche Person)","ABR939167562604","2023-04-25"]
["SEE984838123950","PV-Winkler","In Betrieb","2023-01-16","2023-01-16","Solare Strahlungsenergie",9.7200000000000006,9.7200000000000006,31542,"Bad Nenndorf","(natürliche Person)","ABR950699023227","2023-09-13"]
["SEE949941808651","PV Voges","In Betrieb","2023-01-13","2023-01-13","Solare Strahlungsenergie",9.7200000000000006,9.7200000000000006,31552,"Rodenberg","(natürliche Person)","ABR919126145413","2023-09-10"]
["SEE993165094963","ABR996820670915","In Betrieb","2017-06-28","2020-07-20","Solare Strahlungsenergie",9.7200000000000006,9.7200000000000006,31715,"Meerbeck","(natürliche Person)","ABR996820670915","2020-07-20"]
["SEE948914066876","ABR983741846840","In Betrieb","2021-11-30","2022-01-24","Solare Strahlungsenergie",9.7149999999999999,9.7149999999999999,31749,"Auetal","(natürliche Person)","ABR983741846840","2022-02-14"]
["SEE952116296535",2020383,"In Betrieb","2020-08-26","2020-09-18","Solare Strahlungsenergie",9.7149999999999999,9.7149999999999999,31655,"Stadthagen","(natürliche Person)","ABR912435990804","2021-01-18"]
["SEE981933360037","Hausdach","In Betrieb","2020-07-16","2020-07-16","Solare Strahlungsenergie",9.7149999999999999,9.7149999999999999,31698,"Lindhorst","(natürliche Person)","ABR914055339575","2024-01-30"]
["SEE943406592734",2120724,"In Betrieb","2022-03-08","2022-03-29","Solare Strahlungsenergie",11.84,9.6999999999999993,31655,"Stadthagen","(natürliche Person)","ABR966457428357","2024-01-30"]
["SEE913031621291","Ahrens","In Betrieb","2018-09-11","2020-11-15","Solare Strahlungsenergie",9.6950000000000003,9.6950000000000003,31707,"Heeßen","(natürliche Person)","ABR913656181576","2020-11-15"]
["SEE902093413272","Dach","In Betrieb","2015-06-29","2020-07-07","Solare Strahlungsenergie",9.69,9.69,31749,"Auetal","(natürliche Person)","ABR923650859739","2020-07-08"]
["SEE933645651668","Solar Müsinger Str. 30_Dach","In Betrieb","2014-06-27","2019-07-23","Solare Strahlungsenergie",9.69,9.69,31675,"Bückeburg","(natürliche Person)","ABR907331323009","2022-12-11"]
["SEE953771234290","Mensching_Achim_PV","In Betrieb","2024-04-24","2024-05-02","Solare Strahlungsenergie",9.66,9.66,31698,"Lindhorst","(natürliche Person)","ABR918107519441","2024-05-02"]
["SEE978566724640","PV","In Betrieb","2023-09-05","2023-09-27","Solare Strahlungsenergie",9.66,9.66,31867,"Lauenau","(natürliche Person)","ABR947447674732","2023-09-27"]
["SEE984154426643","PV R48 BN","In Betrieb","2021-01-29","2021-01-29","Solare Strahlungsenergie",9.66,9.66,31542,"Bad Nenndorf","(natürliche Person)","ABR946310469499","2024-01-30"]
["SEE996545142834","Hausdach","In Betrieb","2010-03-10","2020-05-02","Solare Strahlungsenergie",9.66,9.66,31737,"Rinteln","(natürliche Person)","ABR947978913683","2020-05-02"]
["SEE934971538180","PV Anlage Energie","In Betrieb","2022-12-18","2022-12-30","Solare Strahlungsenergie",9.6300000000000008,9.6300000000000008,31737,"Rinteln","(natürliche Person)","ABR915964151562","2023-03-17"]
["SEE971410029311","Solaranlage Hausdach","In Betrieb","2015-09-23","2020-07-17","Solare Strahlungsenergie",9.625,9.625,31552,"Apelern","(natürliche Person)","ABR999943755491","2021-01-17"]
["SEE900526546993",2220425,"In Betrieb","2023-05-31","2023-06-14","Solare Strahlungsenergie",9.6199999999999992,9.6199999999999992,31675,"Bückeburg","(natürliche Person)","ABR990838476835","2024-06-11"]
["SEE930641524088","PV-Anlage 9,62 kWp / Objekt: An der Gehle 17","In Betrieb","2020-08-28","2020-10-28","Solare Strahlungsenergie",9.6199999999999992,9.6199999999999992,31691,"Helpsen","(natürliche Person)","ABR953308690087","2021-01-22"]
["SEE947177948547","PV Kelmendi","In Betrieb","2024-04-01","2024-04-16","Solare Strahlungsenergie",9.6,9.6,31711,"Luhden","(natürliche Person)","ABR943877306946","2024-04-16"]
["SEE928345170533","Westflügel","In Betrieb","2023-08-26","2023-09-05","Solare Strahlungsenergie",9.6,9.6,31749,"Auetal","(natürliche Person)","ABR941983199988","2023-09-14"]
["SEE935744577764","Dach-Ergänzung","In Betrieb","2023-06-15","2023-06-23","Solare Strahlungsenergie",9.6,9.6,31552,"Apelern","(natürliche Person)","ABR985419526719","2024-01-25"]
["SEE984363774375","PV-Green","In Betrieb","2023-04-17","2023-04-17","Solare Strahlungsenergie",9.6,9.6,31867,"Lauenau","(natürliche Person)","ABR986502697996","2023-06-27"]
["SEE921061902556","PV_DACH_OW_01","In Betrieb","2023-03-15","2023-03-15","Solare Strahlungsenergie",9.6,9.6,31749,"Auetal","(natürliche Person)","ABR920501267644","2023-03-22"]
["SEE934380823327","Hausdach","In Betrieb","2022-08-19","2022-10-13","Solare Strahlungsenergie",9.6,9.6,31683,"Obernkirchen","(natürliche Person)","ABR952511123146","2023-07-27"]
["SEE987165356725","Hausdach","In Betrieb","2012-03-30","2021-12-12","Solare Strahlungsenergie",9.6,9.6,31675,"Bückeburg","(natürliche Person)","ABR926798758391","2022-01-10"]
["SEE956191156760","PV- Anlage Turmstraße","In Betrieb","2017-03-15","2021-01-19","Solare Strahlungsenergie",9.6,9.6,31737,"Rinteln","Jörg Großkop","ABR972252649552","2021-01-20"]
["SEE935274298498","Solarstromanlage auf Wohnhaus","In Betrieb","2011-11-01","2021-01-02","Solare Strahlungsenergie",12,9.6,31710,"Buchholz","(natürliche Person)","ABR995265026981","2021-08-17"]
["SEE929173405415","Hausdach","In Betrieb","2018-10-24","2020-12-10","Solare Strahlungsenergie",9.6,9.6,31737,"Rinteln","(natürliche Person)","ABR941748203271","2020-12-12"]
["SEE927979801974","PhotovoltaikanlageAkazienweg22","In Betrieb","2013-04-22","2020-07-23","Solare Strahlungsenergie",9.6,9.6,31691,"Seggebruch","(natürliche Person)","ABR961496346624","2020-07-23"]
["SEE905153293562","Anlage1/2017","In Betrieb","2017-02-17","2020-07-19","Solare Strahlungsenergie",9.6,9.6,31693,"Hespe","(natürliche Person)","ABR937680247947","2020-07-19"]
["SEE906350608135","ExtenPV","In Betrieb","2018-03-19","2020-07-05","Solare Strahlungsenergie",9.6,9.6,31737,"Rinteln","(natürliche Person)","ABR944548228208","2020-07-05"]
["SEE975097807019","1921624 Hausdach","In Betrieb","2020-04-30","2020-05-11","Solare Strahlungsenergie",9.6,9.6,31655,"Stadthagen","(natürliche Person)","ABR914628728041","2024-01-30"]
["SEE928204902664","Hünenburg2016","In Betrieb","2016-09-30","2020-05-04","Solare Strahlungsenergie",9.6,9.6,31737,"Rinteln","(natürliche Person)","ABR905906348105","2020-05-18"]
["SEE915194501434","MM Solar","In Betrieb","2020-04-03","2020-04-17","Solare Strahlungsenergie",9.6,9.6,31737,"Rinteln","(natürliche Person)","ABR955330215528","2020-04-17"]
["SEE937157113027",1921125,"In Betrieb","2020-01-28","2020-02-13","Solare Strahlungsenergie",9.6,9.6,31691,"Seggebruch","(natürliche Person)","ABR937855865655","2024-01-30"]
["SEE911799710509",1920920,"In Betrieb","2020-01-15","2020-01-21","Solare Strahlungsenergie",9.6,9.6,31737,"Rinteln","(natürliche Person)","ABR924933931319","2020-10-03"]
["SEE986267257268","Lampe, Stadthagen","In Betrieb","2019-09-20","2019-10-21","Solare Strahlungsenergie",9.6,9.6,31655,"Stadthagen","(natürliche Person)","ABR997896679048","2024-01-30"]
["SEE997447673600","Huy, Auetal","In Betrieb","2019-09-26","2019-10-10","Solare Strahlungsenergie",9.6,9.6,31749,"Auetal","(natürliche Person)","ABR979343964655","2023-12-14"]
["SEE901528975170","WH0001","In Betrieb","2012-03-08","2019-05-17","Solare Strahlungsenergie",10.35,9.6,31655,"Stadthagen","(natürliche Person)","ABR920977050641","2021-08-25"]
["SEE933811499391","Hausdach","In Betrieb","2019-03-15","2019-03-20","Solare Strahlungsenergie",9.6,9.6,31749,"Auetal","(natürliche Person)","ABR948981976382","2019-04-10"]
["SEE927925839723","WilkeningPV","In Betrieb","2024-06-12","2024-06-13","Solare Strahlungsenergie",9.57,9.57,31737,"Rinteln","(natürliche Person)","ABR971335943907","2024-06-13"]
["SEE942517336176","PV-Anlage","In Betrieb","2011-06-02","2020-07-17","Solare Strahlungsenergie",9.56,9.56,31867,"Pohle","(natürliche Person)","ABR905051360328","2020-07-17"]
["SEE986544598985","Photovoltaikanlage Unterer Triftweg","In Betrieb","2019-01-03","2020-07-18","Solare Strahlungsenergie",9.5299999999999994,9.5299999999999994,31867,"Lauenau","(natürliche Person)","ABR953343851825","2021-05-04"]
["SEE913786068174","Solar_Home_31675","In Betrieb","2018-05-30","2020-07-20","Solare Strahlungsenergie",9.52,9.52,31675,"Bückeburg","(natürliche Person)","ABR953383011401","2021-04-19"]
["SEE951891630695","Scheune","In Betrieb","2014-05-13","2020-12-22","Solare Strahlungsenergie",9.5,9.5,31688,"Nienstädt","(natürliche Person)","ABR925598310945","2020-12-22"]
["SEE913195186421","Sonnenenergie Bückeburg","In Betrieb","2012-06-29","2020-10-25","Solare Strahlungsenergie",9.5,9.5,31675,"Bückeburg","(natürliche Person)","ABR964522659774","2020-10-25"]
["SEE932491959461","Hausdach","In Betrieb","2013-12-04","2019-10-21","Solare Strahlungsenergie",9.5,9.5,31688,"Nienstädt","(natürliche Person)","ABR992082113467","2021-10-10"]
["SEE999062142967","Anlage Haus DW","In Betrieb","2023-01-18","2023-01-29","Solare Strahlungsenergie",9.48,9.48,31737,"Rinteln","(natürliche Person)","ABR919982550406","2023-04-07"]
["SEE910670343621","PV 2011","In Betrieb","2011-03-23","2020-10-05","Solare Strahlungsenergie",9.4499999999999993,9.4499999999999993,31655,"Stadthagen","(natürliche Person)","ABR975906086192","2021-09-06"]
["SEE927459780287","Solaranlage Wittkugel","In Betrieb","2023-10-18","2023-10-23","Solare Strahlungsenergie",9.43,9.43,31675,"Bückeburg","(natürliche Person)","ABR913897742437","2023-10-23"]
["SEE913986221690","Hausdach","In Betrieb","2023-07-20","2023-08-25","Solare Strahlungsenergie",9.43,9.43,31749,"Auetal","(natürliche Person)","ABR989161435299","2023-11-11"]
["SEE957353089933","Weheweg 20, Obernkirchen","In Betrieb","2022-07-15","2022-07-21","Solare Strahlungsenergie",9.4250000000000007,9.4250000000000007,31683,"Obernkirchen","(natürliche Person)","ABR981458285921","2023-04-29"]
["SEE991792752799","Hausdach","In Betrieb","2011-04-18","2021-12-20","Solare Strahlungsenergie",9.4,9.4,31715,"Meerbeck","(natürliche Person)","ABR936278346512","2021-12-20"]
["SEE983812752766","rinteln15ah","In Betrieb","2009-12-20","2021-01-18","Solare Strahlungsenergie",9.4,9.4,31737,"Rinteln","(natürliche Person)","ABR932356623650","2021-01-25"]
["SEE952213890353","Scheune","In Betrieb","2011-11-30","2020-08-24","Solare Strahlungsenergie",9.4,9.4,31719,"Wiedensahl","(natürliche Person)","ABR959284478879","2021-02-10"]
["SEE966403610690","PV12525","In Betrieb","2020-06-22","2020-06-30","Solare Strahlungsenergie",9.3800000000000008,9.3800000000000008,31693,"Hespe","(natürliche Person)","ABR947094157091","2024-01-30"]
["SEE929081266269","PV Anlage","In Betrieb","2023-06-01","2023-06-06","Solare Strahlungsenergie",9.36,9.36,31559,"Hohnhorst","(natürliche Person)","ABR998670462603","2023-08-23"]
["SEE988080475584","Anlage Haus","In Betrieb","2022-03-03","2022-04-02","Solare Strahlungsenergie",9.36,9.36,31712,"Niedernwöhren","(natürliche Person)","ABR979913691837","2024-01-30"]
["SEE916793545058","Photovoltaik Lulu-vSuT-Str. 4","In Betrieb","2013-04-23","2020-12-09","Solare Strahlungsenergie",9.36,9.36,31675,"Bückeburg","(natürliche Person)","ABR920554119266","2020-12-09"]
["SEE999476890843","Schaumburg 22 a","In Betrieb","2008-11-07","2020-07-10","Solare Strahlungsenergie",9.36,9.36,31737,"Rinteln","(natürliche Person)","ABR966384870878","2020-07-10"]
["SEE951838837927","Hausdach","In Betrieb","2015-11-30","2019-09-27","Solare Strahlungsenergie",9.36,9.36,31552,"Apelern","(natürliche Person)","ABR911005520823","2021-01-18"]
["SEE900511616571","Hausdach","In Betrieb","2016-09-02","2020-12-30","Solare Strahlungsenergie",9.35,9.35,31675,"Bückeburg","(natürliche Person)","ABR943129769833","2020-12-30"]
["SEE993899463905","Photovoltaikanlage Elke Brehmeier","In Betrieb","2012-07-16","2019-02-11","Solare Strahlungsenergie",9.31,9.31,31710,"Buchholz","(natürliche Person)","ABR998541936738","2023-09-08"]
["SEE939668810556","Stallstrom","In Betrieb","2009-12-29","2020-07-29","Solare Strahlungsenergie",10.92,9.3000000000000007,31749,"Auetal","(natürliche Person)","ABR924109553376","2020-07-29"]
["SEE977206707081","Sonnenblume","In Betrieb","2009-07-15","2020-11-24","Solare Strahlungsenergie",9.2750000000000004,9.2750000000000004,31556,"Wölpinghausen","(natürliche Person)","ABR978118779708","2024-01-30"]
["SEE902899719622","Photovoltaik Stalldach","In Betrieb","2008-11-17","2021-11-01","Solare Strahlungsenergie",10.1,9.25,31683,"Obernkirchen","(natürliche Person)","ABR971228782330","2021-11-01"]
["SEE924162366432","Landsberg","In Betrieb","2007-12-07","2020-10-26","Solare Strahlungsenergie",10.4,9.25,31655,"Stadthagen","Dr.Ulrich und Regina Soergel GbR","ABR977361515446","2020-10-26"]
["SEE924275865259","Hausdach","In Betrieb","2008-04-11","2020-07-06","Solare Strahlungsenergie",10.14,9.25,31711,"Luhden","(natürliche Person)","ABR906316165733","2021-02-20"]
["SEE990896586606","2933_Anlage","In Betrieb","2023-02-14","2023-03-08","Solare Strahlungsenergie",9.24,9.24,31683,"Obernkirchen","(natürliche Person)","ABR903837128513","2023-03-08"]
["SEE991079504714","PV13093","In Betrieb","2022-07-04","2022-07-06","Solare Strahlungsenergie",9.24,9.24,31712,"Niedernwöhren","(natürliche Person)","ABR953911403944","2023-06-07"]
["SEE996343368108","Photovoltaik Fri","In Betrieb","2016-09-01","2020-06-22","Solare Strahlungsenergie",9.24,9.24,31737,"Rinteln","(natürliche Person)","ABR981732614164","2020-06-29"]
["SEE998467423718","Schulz","In Betrieb","2024-02-22","2024-02-22","Solare Strahlungsenergie",9.1999999999999993,9.1999999999999993,31710,"Buchholz","(natürliche Person)","ABR966724840141","2024-02-22"]
["SEE981243021789","PV-Anlage","In Betrieb","2023-08-09","2023-08-14","Solare Strahlungsenergie",10.4,9.1999999999999993,31556,"Wölpinghausen","(natürliche Person)","ABR905731635265","2024-05-24"]
["SEE914075429720","Photovoltaikanlage Ohndorf 71","In Betrieb","2023-06-29","2023-08-02","Solare Strahlungsenergie",9.8800000000000008,9.1999999999999993,31559,"Hohnhorst","(natürliche Person)","ABR936792697565","2023-08-22"]
["SEE961548675573","PV-Lengsfeld","In Betrieb","2023-07-07","2023-07-10","Solare Strahlungsenergie",9.7200000000000006,9.1999999999999993,31542,"Bad Nenndorf","(natürliche Person)","ABR906064072147","2023-07-10"]
["SEE904687170332","PV-Szikorra","In Betrieb","2023-06-20","2023-06-22","Solare Strahlungsenergie",9.84,9.1999999999999993,31867,"Lauenau","(natürliche Person)","ABR929431737814","2023-06-22"]
["SEE929880625656","PV-Köster","In Betrieb","2023-06-06","2023-06-20","Solare Strahlungsenergie",11.89,9.1999999999999993,31699,"Beckedorf","(natürliche Person)","ABR971764164409","2023-06-20"]
["SEE990262857453","PV-Nilles","In Betrieb","2023-05-31","2023-06-01","Solare Strahlungsenergie",9.7200000000000006,9.1999999999999993,31552,"Rodenberg","(natürliche Person)","ABR974046413530","2024-05-29"]
["SEE933306783288","PV-Kerner","In Betrieb","2023-03-23","2023-03-31","Solare Strahlungsenergie",9.7200000000000006,9.1999999999999993,31867,"Lauenau","(natürliche Person)","ABR961104660678","2023-03-31"]
["SEE997018322562","PV-Kolbe","In Betrieb","2023-03-15","2023-03-17","Solare Strahlungsenergie",9.7200000000000006,9.1999999999999993,31542,"Bad Nenndorf","(natürliche Person)","ABR925596442839","2023-10-19"]
["SEE991442054846","PV+9,99","In Betrieb","2023-02-23","2023-03-13","Solare Strahlungsenergie",9.99,9.1999999999999993,31699,"Beckedorf","(natürliche Person)","ABR921728655375","2024-01-30"]
["SEE986570904729","PV Anlage","In Betrieb","2023-02-23","2023-02-23","Solare Strahlungsenergie",10.125,9.1999999999999993,31542,"Bad Nenndorf","(natürliche Person)","ABR952045165957","2024-01-30"]
["SEE955106153337","ABR917379507071","In Betrieb","2023-01-01","2023-01-11","Solare Strahlungsenergie",13.77,9.1999999999999993,31683,"Obernkirchen","WEG - Nottstr. 15","ABR917379507071","2023-12-11"]
["SEE965409021363","PV-Anlage","In Betrieb","2022-11-09","2022-12-13","Solare Strahlungsenergie",11.6,9.1999999999999993,31542,"Bad Nenndorf","(natürliche Person)","ABR907284913074","2023-07-13"]
["SEE994355763546","PV-Anlage","In Betrieb","2022-11-03","2022-11-18","Solare Strahlungsenergie",11.2,9.1999999999999993,31542,"Bad Nenndorf","(natürliche Person)","ABR923389932734","2024-01-30"]
["SEE943698951035","PV-Kraftwerk Obernkirchen","In Betrieb","2022-06-17","2022-10-31","Solare Strahlungsenergie",9.7200000000000006,9.1999999999999993,31683,"Obernkirchen","(natürliche Person)","ABR952964678637","2024-01-30"]
["SEE981578187006","PV-Bruns","In Betrieb","2022-09-23","2022-09-27","Solare Strahlungsenergie",9.6,9.1999999999999993,31698,"Lindhorst","(natürliche Person)","ABR974100652363","2023-06-06"]
["SEE949674514614","PV-Hartmann","In Betrieb","2022-08-25","2022-09-01","Solare Strahlungsenergie",9.7200000000000006,9.1999999999999993,31552,"Rodenberg","(natürliche Person)","ABR922785775297","2023-07-20"]
["SEE950235480606","PV-Anlage","In Betrieb","2022-08-15","2022-08-16","Solare Strahlungsenergie",11.4,9.1999999999999993,31699,"Beckedorf","(natürliche Person)","ABR987876112030","2024-01-30"]
["SEE921141788698","PV Anlage Zur Lammert 4 Rinteln","In Betrieb","2022-06-07","2022-07-22","Solare Strahlungsenergie",11.56,9.1999999999999993,31737,"Rinteln","(natürliche Person)","ABR944674853435","2022-07-22"]
["SEE933206420979","PV   Heiringhoff, Helpsen","In Betrieb","2022-07-15","2022-07-15","Solare Strahlungsenergie",10.5,9.1999999999999993,31691,"Helpsen","(natürliche Person)","ABR976659155425","2024-01-30"]
["SEE984884785492","PV-Anlage","In Betrieb","2022-06-10","2022-07-02","Solare Strahlungsenergie",11.47,9.1999999999999993,31691,"Helpsen","(natürliche Person)","ABR944168509725","2024-01-30"]
["SEE931177485812","PV-Anlage","In Betrieb","2022-06-23","2022-06-26","Solare Strahlungsenergie",10.4,9.1999999999999993,31556,"Wölpinghausen","(natürliche Person)","ABR916783993944","2024-01-30"]
["SEE931360694281","PV-Alms","In Betrieb","2022-06-16","2022-06-22","Solare Strahlungsenergie",9.3149999999999995,9.1999999999999993,31542,"Bad Nenndorf","(natürliche Person)","ABR975284628489","2024-01-30"]
["SEE933083194178","PV-Nierling","In Betrieb","2022-05-31","2022-06-03","Solare Strahlungsenergie",9.7200000000000006,9.1999999999999993,31655,"Stadthagen","(natürliche Person)","ABR993869803618","2024-01-30"]
["SEE916494016239","PV-Anlage","In Betrieb","2022-03-17","2022-05-17","Solare Strahlungsenergie",10.73,9.1999999999999993,31559,"Haste","(natürliche Person)","ABR943486994442","2024-01-30"]
["SEE919510402627","PV-Anlage","In Betrieb","2022-05-11","2022-05-12","Solare Strahlungsenergie",9.8800000000000008,9.1999999999999993,31699,"Beckedorf","(natürliche Person)","ABR998372917579","2024-01-30"]
["SEE992078507119","PV-Anlage","In Betrieb","2022-04-19","2022-04-25","Solare Strahlungsenergie",11.47,9.1999999999999993,31683,"Obernkirchen","(natürliche Person)","ABR932554357630","2024-01-30"]
["SEE968583752498","PV-Anlage","In Betrieb","2022-02-21","2022-03-23","Solare Strahlungsenergie",9.8800000000000008,9.1999999999999993,31655,"Stadthagen","(natürliche Person)","ABR912803190096","2024-01-30"]
["SEE995862430235","PV-Bertram","In Betrieb","2022-02-28","2022-03-14","Solare Strahlungsenergie",9.8849999999999998,9.1999999999999993,31867,"Lauenau","(natürliche Person)","ABR998435793331","2022-07-28"]
["SEE977012612142","PV-Anlage","In Betrieb","2022-01-28","2022-02-08","Solare Strahlungsenergie",9.99,9.1999999999999993,31715,"Meerbeck","(natürliche Person)","ABR993686164558","2024-01-30"]
["SEE928965965113","PV-Kos","In Betrieb","2021-12-27","2022-01-19","Solare Strahlungsenergie",9.7200000000000006,9.1999999999999993,31749,"Auetal","(natürliche Person)","ABR994170174718","2022-02-22"]
["SEE980722906852","PV-Anlage","In Betrieb","2021-10-28","2021-10-28","Solare Strahlungsenergie",10.5,9.1999999999999993,31552,"Apelern","(natürliche Person)","ABR998176475633","2024-01-30"]
["SEE914496784897","PV-Anlage","In Betrieb","2021-09-10","2021-09-29","Solare Strahlungsenergie",11.47,9.1999999999999993,31867,"Pohle","(natürliche Person)","ABR902857202203","2024-01-30"]
["SEE969999267569","PV-Anlage-Hausdach 2021","In Betrieb","2021-08-18","2021-08-29","Solare Strahlungsenergie",12.06,9.1999999999999993,31655,"Stadthagen","(natürliche Person)","ABR985296130146","2024-01-30"]
["SEE977658589402","PV 11673","In Betrieb","2021-07-22","2021-08-18","Solare Strahlungsenergie",9.84,9.1999999999999993,31719,"Wiedensahl","(natürliche Person)","ABR923599213647","2024-01-30"]
["SEE942133021319","PV12185","In Betrieb","2021-07-09","2021-07-12","Solare Strahlungsenergie",11.04,9.1999999999999993,31693,"Hespe","(natürliche Person)","ABR909373035230","2024-01-30"]
["SEE915489605601","PV-Stürck","In Betrieb","2021-06-30","2021-07-02","Solare Strahlungsenergie",10.199999999999999,9.1999999999999993,31552,"Rodenberg","(natürliche Person)","ABR987420892036","2024-01-30"]
["SEE948616981033","PV-Anlage","In Betrieb","2021-03-01","2021-03-11","Solare Strahlungsenergie",9.75,9.1999999999999993,31552,"Apelern","(natürliche Person)","ABR947288088101","2024-01-30"]
["SEE913036411941","PV-Molitor","In Betrieb","2021-02-24","2021-03-10","Solare Strahlungsenergie",10.199999999999999,9.1999999999999993,31867,"Lauenau","(natürliche Person)","ABR911113502513","2021-06-16"]
["SEE951826461134","Kirchengemeinde Altenhagen-Hagenburg","In Betrieb","2010-06-23","2021-01-20","Solare Strahlungsenergie",12.76,9.1999999999999993,31558,"Hagenburg","Ev.-Luth. Pfarramt Altenhagen-Hagenburg","ABR922730710465","2021-01-20"]
["SEE905294667420","Hausdach","In Betrieb","2010-09-29","2021-01-08","Solare Strahlungsenergie",10.58,9.1999999999999993,31707,"Heeßen","(natürliche Person)","ABR940612194370","2021-01-08"]
["SEE997891600641","PV IMS","In Betrieb","2009-12-30","2020-12-20","Solare Strahlungsenergie",9.24,9.1999999999999993,31675,"Bückeburg","(natürliche Person)","ABR959343544835","2021-09-30"]
["SEE944006019638","PV-Hausdach","In Betrieb","2005-11-07","2020-12-11","Solare Strahlungsenergie",12,9.1999999999999993,31683,"Obernkirchen","(natürliche Person)","ABR923951968925","2020-12-11"]
["SEE905093150055","PV-Kabuth","In Betrieb","2020-11-16","2020-11-16","Solare Strahlungsenergie",9.86,9.1999999999999993,31737,"Rinteln","(natürliche Person)","ABR938575817931","2021-01-07"]
["SEE992212934290","PV-Urbschat","In Betrieb","2020-10-14","2020-10-16","Solare Strahlungsenergie",9.86,9.1999999999999993,31698,"Lindhorst","(natürliche Person)","ABR905990921291","2024-01-30"]
["SEE905312772198","PV-Oelke","In Betrieb","2020-09-03","2020-09-08","Solare Strahlungsenergie",9.86,9.1999999999999993,31552,"Rodenberg","(natürliche Person)","ABR986342778824","2024-01-30"]
["SEE959795851567","Hallendach","In Betrieb","2011-06-28","2020-09-04","Solare Strahlungsenergie",9.1999999999999993,9.1999999999999993,31559,"Hohnhorst","(natürliche Person)","ABR947238234176","2020-09-04"]
["SEE957776558849","Fotovoltaikanlage","In Betrieb","2010-09-07","2020-07-21","Solare Strahlungsenergie",12.2,9.1999999999999993,31556,"Wölpinghausen","(natürliche Person)","ABR908509558421","2021-09-08"]
["SEE938604109693","PV10743","In Betrieb","2020-07-17","2020-07-20","Solare Strahlungsenergie",9.75,9.1999999999999993,31719,"Wiedensahl","(natürliche Person)","ABR902473484694","2024-01-30"]
["SEE997463534466","PV-Anlage","In Betrieb","2013-04-25","2020-07-18","Solare Strahlungsenergie",9.75,9.1999999999999993,31552,"Apelern","(natürliche Person)","ABR969303385743","2020-07-18"]
["SEE921892823679","DachSüd","In Betrieb","2011-03-28","2020-07-17","Solare Strahlungsenergie",10.119999999999999,9.1999999999999993,31683,"Obernkirchen","(natürliche Person)","ABR960075677180","2020-07-17"]
["SEE998488381608","PV-Anlage","In Betrieb","2020-03-09","2020-04-14","Solare Strahlungsenergie",9.3800000000000008,9.1999999999999993,31688,"Nienstädt","(natürliche Person)","ABR907179434554","2024-01-30"]
["SEE961870623921","124_2","In Betrieb","2009-12-22","2019-09-24","Solare Strahlungsenergie",10.574999999999999,9.1999999999999993,31719,"Wiedensahl","(natürliche Person)","ABR978875249063","2021-01-13"]
["SEE955158850253","PV Hanke-Uhe","In Betrieb","2005-07-25","2019-02-01","Solare Strahlungsenergie",10.23,9.1999999999999993,31675,"Bückeburg","(natürliche Person)","ABR985780605297","2024-06-19"]
["SEE989041113576","Wintergarten-1","In Betrieb","2009-11-11","2020-07-29","Solare Strahlungsenergie",9.18,9.18,31699,"Beckedorf","(natürliche Person)","ABR984955791346","2021-09-23"]
["SEE973525684997","Hausdach/ Garage","In Betrieb","2023-11-20","2024-01-01","Solare Strahlungsenergie",9.1349999999999998,9.1349999999999998,31683,"Obernkirchen","(natürliche Person)","ABR959898649795","2024-01-01"]
["SEE928834984252","PV","In Betrieb","2022-02-23","2022-03-09","Solare Strahlungsenergie",9.125,9.125,31867,"Lauenau","(natürliche Person)","ABR945777587197","2022-08-24"]
["SEE914126003947","PV Anlage Lauenau","In Betrieb","2022-06-25","2023-01-16","Solare Strahlungsenergie",9.1199999999999992,9.1199999999999992,31867,"Lauenau","(natürliche Person)","ABR934746486678","2023-05-04"]
["SEE979135305758","RI,NS5","In Betrieb","2012-09-20","2020-04-27","Solare Strahlungsenergie",9.1199999999999992,9.1199999999999992,31737,"Rinteln","(natürliche Person)","ABR916678732412","2023-11-07"]
["SEE960605243953",12433,"In Betrieb","2012-09-12","2022-02-10","Solare Strahlungsenergie",9.1,9.1,31675,"Bückeburg","(natürliche Person)","ABR965530414577","2022-04-21"]
["SEE906444249886","PV-Strietzel","In Betrieb","2019-09-24","2019-09-27","Solare Strahlungsenergie",9.1,9.1,31542,"Bad Nenndorf","(natürliche Person)","ABR921832252972","2024-01-30"]
["SEE946617493753","Schneuse Hausdach","In Betrieb","2012-07-30","2021-02-08","Solare Strahlungsenergie",9.0649999999999995,9.0649999999999995,31683,"Obernkirchen","(natürliche Person)","ABR989137004252","2021-02-08"]
["SEE927823349607","Mira 24","In Betrieb","2006-06-12","2020-07-24","Solare Strahlungsenergie",10.66,9.0500000000000007,31655,"Stadthagen","WB Solarstrom Siebenlehn GmbH & Co.KG","ABR930292842937","2020-07-24"]
["SEE996059230034","Werkstatt","In Betrieb","2023-08-01","2023-08-16","Solare Strahlungsenergie",9.02,9.02,31717,"Nordsehl","(natürliche Person)","ABR909262961763","2023-08-16"]
["SEE996232476648",2221160,"In Betrieb","2024-03-08","2024-03-22","Solare Strahlungsenergie",9,9,31737,"Rinteln","(natürliche Person)","ABR973425439420","2024-04-10"]
["SEE928698184621","Südseite","In Betrieb","2018-08-31","2023-08-25","Solare Strahlungsenergie",9.9,9,31712,"Niedernwöhren","(natürliche Person)","ABR922357916912","2023-10-25"]
["SEE952197165843","Hausdach/Garage","In Betrieb","2023-08-01","2023-08-01","Solare Strahlungsenergie",9.84,9,31559,"Hohnhorst","(natürliche Person)","ABR940693206368","2024-06-22"]
["SEE968660861624","PV-Anlage SWR F. E.K.A.R","In Betrieb","2023-04-05","2023-05-05","Solare Strahlungsenergie",9.25,9,31737,"Rinteln","(natürliche Person)","ABR923418431658","2023-06-05"]
["SEE975608912904","Halle","In Betrieb","2022-09-30","2022-10-09","Solare Strahlungsenergie",9,9,31655,"Stadthagen","(natürliche Person)","ABR916614221789","2023-11-06"]
["SEE935668187414","PV-Röhrs","In Betrieb","2022-01-27","2022-01-28","Solare Strahlungsenergie",9,9,31737,"Rinteln","(natürliche Person)","ABR970121966687","2022-03-15"]
["SEE906829338235","PV Süd - West","In Betrieb","2017-11-07","2022-01-02","Solare Strahlungsenergie",9.9,9,31558,"Hagenburg","(natürliche Person)","ABR912906906983","2024-01-30"]
["SEE918440839435","Solaranlage","In Betrieb","2018-06-14","2021-12-14","Solare Strahlungsenergie",9.6,9,31559,"Hohnhorst","(natürliche Person)","ABR964707643888","2022-05-03"]
["SEE989306096934","PV-TMe","In Betrieb","2021-11-26","2021-12-07","Solare Strahlungsenergie",9,9,31867,"Hülsede","(natürliche Person)","ABR988007257279","2022-01-24"]
["SEE926969091166","PV-Jänsch","In Betrieb","2021-05-12","2021-06-01","Solare Strahlungsenergie",9.75,9,31749,"Auetal","(natürliche Person)","ABR995404483163","2021-06-25"]
["SEE917217753233","PV-Löbe","In Betrieb","2021-05-26","2021-05-31","Solare Strahlungsenergie",11.7,9,31555,"Suthfeld","(natürliche Person)","ABR922658219712","2024-01-30"]
["SEE900571606918","SolarDach","In Betrieb","2021-03-23","2021-03-23","Solare Strahlungsenergie",10.050000000000001,9,31737,"Rinteln","(natürliche Person)","ABR949618751785","2021-05-11"]
["SEE976668924524","Halle 1","In Betrieb","2016-10-12","2021-01-12","Solare Strahlungsenergie",9.4499999999999993,9,31542,"Bad Nenndorf","Helmut Werkhausen GmbH","ABR979289191627","2021-01-20"]
["SEE901895213134","Zum Walde 15","In Betrieb","2018-01-25","2021-01-03","Solare Strahlungsenergie",9.6,9,31559,"Hohnhorst","(natürliche Person)","ABR910821785454","2021-01-03"]
["SEE980741640744","PV-Stieg","In Betrieb","2020-12-15","2020-12-15","Solare Strahlungsenergie",9.9,9,31655,"Stadthagen","(natürliche Person)","ABR914728950236","2024-01-30"]
["SEE964344277248","Solaranlage","In Betrieb","2014-04-11","2020-11-29","Solare Strahlungsenergie",9.75,9,31655,"Stadthagen","(natürliche Person)","ABR900662619438","2020-11-29"]
["SEE987959816138","PV Anlage Südstraße 1 II","In Betrieb","2020-10-23","2020-11-03","Solare Strahlungsenergie",9.6,9,31737,"Rinteln","(natürliche Person)","ABR975867699394","2024-01-08"]
["SEE971648919675","PV-Dachanlage","In Betrieb","2018-01-26","2020-09-20","Solare Strahlungsenergie",9.9,9,31559,"Hohnhorst","(natürliche Person)","ABR914046434104","2021-01-24"]
["SEE976577784448","PV-Rosseburg","In Betrieb","2020-08-25","2020-08-27","Solare Strahlungsenergie",9.4250000000000007,9,31683,"Obernkirchen","(natürliche Person)","ABR976997623020","2024-01-30"]
["SEE961782590335","Südhang","In Betrieb","2009-12-01","2020-08-03","Solare Strahlungsenergie",10.58,9,31556,"Wölpinghausen","(natürliche Person)","ABR941980847288","2021-02-20"]
["SEE940645884170","Comenius Kindergarten Rinteln","In Betrieb","2015-09-04","2020-07-26","Solare Strahlungsenergie",9.8800000000000008,9,31737,"Rinteln","Ev.-luth. Johannis-Kirchgemeinde Rinteln","ABR935088510335","2020-08-01"]
["SEE906994784011","Ahrensgrau","In Betrieb","2010-11-09","2020-07-22","Solare Strahlungsenergie",9.1999999999999993,9,31693,"Hespe","(natürliche Person)","ABR978914408871","2020-07-22"]
["SEE926724125457","PV-Anlage-1","In Betrieb","2009-06-19","2020-07-18","Solare Strahlungsenergie",9.9749999999999996,9,31558,"Hagenburg","(natürliche Person)","ABR929916669937","2024-01-30"]
["SEE911740199094","Scheune","In Betrieb","2009-10-27","2020-07-18","Solare Strahlungsenergie",9.75,9,31712,"Niedernwöhren","(natürliche Person)","ABR987903820297","2020-07-18"]
["SEE949641491351","PV-Kotzerke","In Betrieb","2020-07-02","2020-07-06","Solare Strahlungsenergie",9.92,9,31718,"Pollhagen","(natürliche Person)","ABR967483957514","2024-01-30"]
["SEE971507213418","PV-Onken","In Betrieb","2020-06-18","2020-06-24","Solare Strahlungsenergie",9.92,9,31552,"Rodenberg","(natürliche Person)","ABR991965339222","2024-01-30"]
["SEE918427122932","PV-Flachmann","In Betrieb","2020-06-16","2020-06-19","Solare Strahlungsenergie",9.92,9,31737,"Rinteln","(natürliche Person)","ABR985841229721","2020-06-30"]
["SEE923466009168","PV-Leuchner","In Betrieb","2020-05-28","2020-06-02","Solare Strahlungsenergie",9.92,9,31683,"Obernkirchen","(natürliche Person)","ABR977874063939","2024-01-30"]
["SEE988149509991","Hausdach","In Betrieb","2016-05-30","2020-05-06","Solare Strahlungsenergie",9.625,9,31737,"Rinteln","(natürliche Person)","ABR961458668719","2020-05-06"]
["SEE902816982979","PV12447","In Betrieb","2020-04-27","2020-04-28","Solare Strahlungsenergie",9.6,9,31542,"Bad Nenndorf","(natürliche Person)","ABR957406690499","2024-02-14"]
["SEE925537622283","PV-Heemskerk","In Betrieb","2020-04-02","2020-04-17","Solare Strahlungsenergie",9.92,9,31552,"Apelern","(natürliche Person)","ABR941725651897","2024-01-30"]
["SEE901101092508","PV-Hitzemann","In Betrieb","2020-02-10","2020-02-12","Solare Strahlungsenergie",9.92,9,31655,"Stadthagen","(natürliche Person)","ABR955846487297","2024-01-30"]
["SEE982340595081","Hausdach","In Betrieb","2012-03-30","2020-01-21","Solare Strahlungsenergie",9.16,9,31555,"Suthfeld","(natürliche Person)","ABR964211082340","2024-01-30"]
["SEE985910304229",12338,"In Betrieb","2019-09-19","2019-09-25","Solare Strahlungsenergie",9.75,9,31715,"Meerbeck","(natürliche Person)","ABR917833261020","2024-01-30"]
["SEE984680314049","PV","In Betrieb","2019-08-29","2019-09-07","Solare Strahlungsenergie",9.92,9,31714,"Lauenhagen","(natürliche Person)","ABR959465262976","2024-01-30"]
["SEE919428805923","Solaranlage 9,975 KWp","In Betrieb","2018-04-13","2019-08-07","Solare Strahlungsenergie",9.9749999999999996,9,31700,"Heuerßen","(natürliche Person)","ABR987413778705","2023-01-29"]
["SEE934105767462","SUNPower-Auhagen","In Betrieb","2012-12-28","2019-07-13","Solare Strahlungsenergie",9.5549999999999997,9,31553,"Auhagen","(natürliche Person)","ABR924811222423","2019-07-13"]
["SEE946903104288","Bengs Modellbau Solar","In Betrieb","2019-04-18","2019-04-18","Solare Strahlungsenergie",9.92,9,31675,"Bückeburg","Bengs Modellbau","ABR935893117279","2022-02-15"]
["SEE990185975326","Hausdach","In Betrieb","2015-10-30","2019-04-12","Solare Strahlungsenergie",9.8800000000000008,9,31711,"Luhden","(natürliche Person)","ABR988257822234","2019-05-28"]
["SEE976811183037","PaoloPinkel","In Betrieb","2012-03-08","2019-03-20","Solare Strahlungsenergie",9,9,31675,"Bückeburg","Grow&Harvest Solutions GbR","ABR969219627029","2021-09-01"]
["SEE990039103264","PV","In Betrieb","2018-01-30","2019-02-27","Solare Strahlungsenergie",9,9,31675,"Bückeburg","(natürliche Person)","ABR934019272359","2019-05-28"]
["SEE945253861438","PV Anlage","In Betrieb","2012-02-17","2021-12-14","Solare Strahlungsenergie",8.9700000000000006,8.9700000000000006,31688,"Nienstädt","(natürliche Person)","ABR974238199297","2022-01-23"]
["SEE934235307392",1920607,"In Betrieb","2020-04-21","2020-05-05","Solare Strahlungsenergie",8.9600000000000009,8.9600000000000009,31699,"Beckedorf","(natürliche Person)","ABR981885231621","2024-01-30"]
["SEE907917883309","Solar Wilhelm-Busch 2","In Betrieb","2011-08-25","2020-07-27","Solare Strahlungsenergie",8.93,8.93,31683,"Obernkirchen","(natürliche Person)","ABR979395688103","2020-07-27"]
["SEE984264143089","Süntelstraße Hülsede","In Betrieb","2010-06-30","2020-01-08","Solare Strahlungsenergie",8.91,8.91,31867,"Hülsede","(natürliche Person)","ABR922912281110","2020-01-08"]
["SEE996482890393","Photovoltaikanlage","In Betrieb","2017-05-11","2021-12-12","Solare Strahlungsenergie",9.9,8.86,31655,"Stadthagen","(natürliche Person)","ABR965231112352","2022-01-07"]
["SEE979651681985","GA 25","In Betrieb","2011-05-09","2020-07-26","Solare Strahlungsenergie",10.36,8.86,31558,"Hagenburg","(natürliche Person)","ABR957293071791","2024-01-30"]
["SEE922393821591","ABR934106989115","In Betrieb","2008-10-30","2020-09-09","Solare Strahlungsenergie",8.82,8.82,31749,"Auetal","(natürliche Person)","ABR934106989115","2020-09-10"]
["SEE984719672447","PV2024","In Betrieb","2024-05-03","2024-05-03","Solare Strahlungsenergie",9.35,8.8000000000000007,31867,"Lauenau","(natürliche Person)","ABR995558532823","2024-06-18"]
["SEE909968199422","PV-Meyer","In Betrieb","2024-01-25","2024-01-26","Solare Strahlungsenergie",8.8000000000000007,8.8000000000000007,31552,"Apelern","(natürliche Person)","ABR908424935529","2024-01-26"]
["SEE962888134058","Lyhrener Solar","In Betrieb","2023-09-04","2023-10-04","Solare Strahlungsenergie",10,8.8000000000000007,31552,"Apelern","(natürliche Person)","ABR997418792873","2023-10-04"]
["SEE965589668549","C000705953_RB_Hausdach","In Betrieb","2023-08-03","2023-08-04","Solare Strahlungsenergie",9.43,8.8000000000000007,31683,"Obernkirchen","(natürliche Person)","ABR947974556914","2023-08-04"]
["SEE960164125714","Photovoltaikanlage","In Betrieb","2023-05-19","2023-06-13","Solare Strahlungsenergie",9.75,8.8000000000000007,31542,"Bad Nenndorf","(natürliche Person)","ABR987710846015","2023-06-13"]
["SEE941932231288","C000442368_CT_Hausdach","In Betrieb","2023-04-25","2023-04-26","Solare Strahlungsenergie",9.02,8.8000000000000007,31737,"Rinteln","(natürliche Person)","ABR907441876457","2023-07-13"]
["SEE943577286111","PV-Anlage","In Betrieb","2022-12-23","2023-02-08","Solare Strahlungsenergie",8.8000000000000007,8.8000000000000007,31675,"Bückeburg","(natürliche Person)","ABR994326526088","2023-07-13"]
["SEE983464943130","C000156666_PD_Hausdach","In Betrieb","2022-09-10","2022-09-13","Solare Strahlungsenergie",9.8800000000000008,8.8000000000000007,31655,"Stadthagen","(natürliche Person)","ABR989492510856","2024-01-30"]
["SEE953352043402","C000078572_WS_Hausdach","In Betrieb","2022-05-20","2022-05-23","Solare Strahlungsenergie",10.64,8.8000000000000007,31558,"Hagenburg","(natürliche Person)","ABR989137437432","2024-01-30"]
["SEE972967373964","C000000974_IB_Hausdach","In Betrieb","2022-01-31","2022-02-03","Solare Strahlungsenergie",8.8800000000000008,8.8000000000000007,31737,"Rinteln","(natürliche Person)","ABR998655557423","2023-12-11"]
["SEE920484440423","Bübu","In Betrieb","2007-12-07","2021-12-12","Solare Strahlungsenergie",9.2750000000000004,8.8000000000000007,31675,"Bückeburg","(natürliche Person)","ABR970465670226","2022-01-27"]
["SEE999428572476","887423_KC_Hausdach","In Betrieb","2021-12-01","2021-12-07","Solare Strahlungsenergie",9.6199999999999992,8.8000000000000007,31737,"Rinteln","(natürliche Person)","ABR977109095728","2022-04-08"]
["SEE962289253129","Hausdach","In Betrieb","2011-07-19","2020-08-02","Solare Strahlungsenergie",13.3,8.8000000000000007,31719,"Wiedensahl","(natürliche Person)","ABR905258762871","2020-08-02"]
["SEE934513291634","III-00433-E-17","In Betrieb","2017-09-26","2019-06-12","Solare Strahlungsenergie",8.8000000000000007,8.8000000000000007,31655,"Stadthagen","(natürliche Person)","ABR964713844033","2021-12-09"]
["SEE901722668991","Meerbeck","In Betrieb","2008-08-07","2019-02-21","Solare Strahlungsenergie",9.9,8.8000000000000007,31715,"Meerbeck","(natürliche Person)","ABR923015304867","2024-05-29"]
["SEE927961428349","pv-anlage","In Betrieb","2013-01-26","2019-07-07","Solare Strahlungsenergie",8.75,8.75,31559,"Haste","(natürliche Person)","ABR923031097217","2021-02-24"]
["SEE951848754719","Haus Privat","In Betrieb","2009-08-26","2020-07-28","Solare Strahlungsenergie",8.74,8.74,31737,"Rinteln","(natürliche Person)","ABR979656174932","2020-07-30"]
["SEE974723505244","Solar10","In Planung",null,"2024-05-04","Solare Strahlungsenergie",8.6999999999999993,8.6999999999999993,31675,"Bückeburg","(natürliche Person)","ABR915115486543","2024-05-04"]
["SEE910021481934","Rehren","In Betrieb","2010-06-28","2020-07-08","Solare Strahlungsenergie",8.82,8.6999999999999993,31749,"Auetal","(natürliche Person)","ABR967611798842","2020-07-08"]
["SEE941408687519","PV Dach","In Betrieb","2011-11-16","2021-06-17","Solare Strahlungsenergie",8.67,8.67,31555,"Suthfeld","(natürliche Person)","ABR957533225229","2021-10-07"]
["SEE909603219225","PV-Anlage-Senec-Hausdach-AdK-91","In Betrieb","2023-03-15","2023-05-11","Solare Strahlungsenergie",8.61,8.61,31691,"Helpsen","(natürliche Person)","ABR979682054055","2023-12-10"]
["SEE904741824089","Dietmar Oelke","In Betrieb","2010-02-23","2021-12-11","Solare Strahlungsenergie",9.89,8.6,31719,"Wiedensahl","(natürliche Person)","ABR959543501805","2022-01-10"]
["SEE956583308586","Dach","In Betrieb","2009-03-20","2020-10-21","Solare Strahlungsenergie",9,8.6,31712,"Niedernwöhren","(natürliche Person)","ABR943710421942","2020-10-21"]
["SEE981502678525","Hausdach","In Betrieb","2012-03-29","2019-05-15","Solare Strahlungsenergie",9.36,8.6,31683,"Obernkirchen","(natürliche Person)","ABR929112179117","2021-10-07"]
["SEE960034826840","Photovoltaik-2-Lohmann","In Betrieb","2013-08-30","2020-06-04","Solare Strahlungsenergie",8.58,8.58,31867,"Messenkamp","(natürliche Person)","ABR953927925423","2020-06-04"]
["SEE946147140691","Hausdach","In Betrieb","2023-05-12","2023-05-12","Solare Strahlungsenergie",8.51,8.51,31542,"Bad Nenndorf","(natürliche Person)","ABR988878063856","2023-11-07"]
["SEE932160111442",2220518,"In Betrieb","2022-07-13","2022-07-25","Solare Strahlungsenergie",8.51,8.51,31675,"Bückeburg","(natürliche Person)","ABR916061351565","2023-03-27"]
["SEE908907656781","PV-Mahnecke","In Betrieb","2023-01-18","2023-01-18","Solare Strahlungsenergie",8.5050000000000008,8.5050000000000008,31558,"Hagenburg","(natürliche Person)","ABR949795919398","2024-02-20"]
["SEE935202290938","StrübePV","In Betrieb","2024-04-29","2024-05-07","Solare Strahlungsenergie",8.82,8.5,31737,"Rinteln","(natürliche Person)","ABR943971767582","2024-06-10"]
["SEE915545026104","PV-Green","In Betrieb","2024-05-02","2024-05-05","Solare Strahlungsenergie",9.57,8.5,31691,"Seggebruch","(natürliche Person)","ABR911567119336","2024-05-05"]
["SEE979584990376","PV-Green","In Betrieb","2024-02-20","2024-02-20","Solare Strahlungsenergie",10.32,8.5,31867,"Lauenau","(natürliche Person)","ABR963468896151","2024-02-20"]
["SEE961526233788","PV","In Betrieb","2023-07-19","2023-12-08","Solare Strahlungsenergie",10.375,8.5,31737,"Rinteln","(natürliche Person)","ABR924003568742","2024-06-24"]
["SEE943501335649",2220676,"In Betrieb","2023-09-13","2023-10-10","Solare Strahlungsenergie",9.99,8.5,31675,"Bückeburg","(natürliche Person)","ABR985050444137","2023-10-10"]
["SEE933443369475","Wolf-PV","In Betrieb","2023-08-03","2023-08-18","Solare Strahlungsenergie",9.84,8.5,31558,"Hagenburg","(natürliche Person)","ABR937157903154","2023-08-18"]
["SEE909421881819",2221122,"In Betrieb","2023-07-07","2023-07-25","Solare Strahlungsenergie",9.3149999999999995,8.5,31655,"Stadthagen","(natürliche Person)","ABR976709826671","2023-07-25"]
["SEE911836587088",2230152,"In Betrieb","2023-06-12","2023-06-26","Solare Strahlungsenergie",10.08,8.5,31737,"Rinteln","(natürliche Person)","ABR991909442995","2023-08-24"]
["SEE942085820848","Kunkel-PV","In Betrieb","2023-04-18","2023-04-18","Solare Strahlungsenergie",9.02,8.5,31559,"Haste","(natürliche Person)","ABR947722095726","2023-04-18"]
["SEE950365790859","PVGreen","In Betrieb","2023-01-11","2023-01-03","Solare Strahlungsenergie",9.02,8.5,31675,"Bückeburg","(natürliche Person)","ABR978384481299","2023-08-23"]
["SEE901761507015","Hausdach","In Betrieb","2021-11-05","2022-10-26","Solare Strahlungsenergie",8.8800000000000008,8.5,31737,"Rinteln","(natürliche Person)","ABR986869883506","2022-12-07"]
["SEE900248279568","PV Green","In Betrieb","2022-06-27","2022-10-05","Solare Strahlungsenergie",9.6,8.5,31702,"Lüdersfeld","(natürliche Person)","ABR941825374788","2024-01-30"]
["SEE971626107506","PVGreen","In Betrieb","2022-05-17","2022-09-08","Solare Strahlungsenergie",9.6,8.5,31558,"Hagenburg","(natürliche Person)","ABR943574553537","2024-01-30"]
["SEE946342115111","PVGreen","In Betrieb","2022-05-19","2022-06-08","Solare Strahlungsenergie",9.6,8.5,31702,"Lüdersfeld","(natürliche Person)","ABR903904280663","2024-01-30"]
["SEE948436889731","PVGreen","In Betrieb","2022-05-12","2022-06-07","Solare Strahlungsenergie",8.9700000000000006,8.5,31553,"Sachsenhagen","(natürliche Person)","ABR945261531637","2024-01-30"]
["SEE983465066951","Dachanlage Rodenberg","In Betrieb","2022-05-18","2022-05-19","Solare Strahlungsenergie",9.9,8.5,31552,"Rodenberg","(natürliche Person)","ABR983762168440","2024-01-30"]
["SEE954430452895",2120102,"In Betrieb","2022-02-08","2022-03-10","Solare Strahlungsenergie",11.04,8.5,31711,"Luhden","(natürliche Person)","ABR915065677046","2024-01-30"]
["SEE901038325458","Solaranlage Haus","In Betrieb","2010-06-30","2021-12-27","Solare Strahlungsenergie",9.25,8.5,31693,"Hespe","(natürliche Person)","ABR981762896059","2022-01-06"]
["SEE959026292534","Hausdach","In Betrieb","2021-08-06","2021-08-31","Solare Strahlungsenergie",9.86,8.5,31675,"Bückeburg","(natürliche Person)","ABR982522567615","2024-01-30"]
["SEE938508131707","PV-Anlage 2021","In Betrieb","2021-05-06","2021-05-12","Solare Strahlungsenergie",9.25,8.5,31675,"Bückeburg","(natürliche Person)","ABR936158234229","2021-09-09"]
["SEE920671730771","ABR976504644074","In Betrieb","2021-02-03","2021-02-23","Solare Strahlungsenergie",8.5,8.5,31691,"Seggebruch","(natürliche Person)","ABR976504644074","2024-01-30"]
["SEE915467518480","354637_SH_Hausdach","In Betrieb","2020-12-03","2020-12-08","Solare Strahlungsenergie",9.24,8.5,31555,"Suthfeld","(natürliche Person)","ABR929602322870","2024-01-30"]
["SEE929784318227",2020602,"In Betrieb","2020-11-09","2020-11-19","Solare Strahlungsenergie",9.7149999999999999,8.5,31737,"Rinteln","(natürliche Person)","ABR963851752743","2020-11-27"]
["SEE976509415754",1921490,"In Betrieb","2020-08-20","2020-09-04","Solare Strahlungsenergie",9.6,8.5,31675,"Bückeburg","(natürliche Person)","ABR977462855731","2024-01-30"]
["SEE923535139000","Heinrich Steding-3","In Betrieb","2017-06-20","2020-08-03","Solare Strahlungsenergie",9.99,8.5,31542,"Bad Nenndorf","(natürliche Person)","ABR939191908980","2021-01-20"]
["SEE930142600939","Marderstrom","In Betrieb","2008-08-06","2020-06-28","Solare Strahlungsenergie",8.9250000000000007,8.5,31749,"Auetal","(natürliche Person)","ABR947669837304","2020-06-28"]
["SEE936949027894","223239_DB_Hausdach","In Betrieb","2020-05-28","2020-06-02","Solare Strahlungsenergie",9.24,8.5,31749,"Auetal","(natürliche Person)","ABR902503604610","2020-06-15"]
["SEE901570277277","Dachkraftwerk","In Betrieb","2019-12-10","2020-01-27","Solare Strahlungsenergie",9.92,8.5,31737,"Rinteln","(natürliche Person)","ABR985199000201","2020-03-30"]
["SEE989560333301","Lüttge, Obernkirchen","In Betrieb","2019-10-30","2019-11-14","Solare Strahlungsenergie",9.6,8.5,31683,"Obernkirchen","(natürliche Person)","ABR937265637897","2024-01-30"]
["SEE956397734403","Kostal Plenticore plus 8.5","In Betrieb","2019-04-23","2019-04-25","Solare Strahlungsenergie",8.5399999999999991,8.5,31542,"Bad Nenndorf","(natürliche Person)","ABR959214888693","2024-01-30"]
["SEE929068279855","Kassnersolar","In Betrieb","2023-02-27","2023-05-15","Solare Strahlungsenergie",8.4700000000000006,8.4700000000000006,31655,"Stadthagen","(natürliche Person)","ABR973200750597","2023-11-08"]
["SEE979267124074","PV-Anlage","In Betrieb","2020-06-22","2020-06-25","Solare Strahlungsenergie",8.4499999999999993,8.4499999999999993,31737,"Rinteln","(natürliche Person)","ABR913042205756","2020-08-10"]
["SEE939776764857","Haupthaus","In Betrieb","2023-12-05","2023-12-05","Solare Strahlungsenergie",8.4,8.4,31737,"Rinteln","(natürliche Person)","ABR960481019833","2023-12-05"]
["SEE917006356171","Hausdach 27","In Betrieb","2023-06-09","2023-06-26","Solare Strahlungsenergie",8.4,8.4,31655,"Stadthagen","(natürliche Person)","ABR998588952289","2023-06-26"]
["SEE973189134371","PV-Anlage","In Betrieb","2022-10-06","2022-12-02","Solare Strahlungsenergie",8.4,8.4,31542,"Bad Nenndorf","(natürliche Person)","ABR981808297987","2024-01-30"]
["SEE983043578265","Sachsenhagen","In Betrieb","2009-09-22","2021-12-29","Solare Strahlungsenergie",8.4,8.4,31553,"Sachsenhagen","(natürliche Person)","ABR931046295641","2022-02-10"]
["SEE907331876284","Dachanlage","In Betrieb","2011-08-10","2020-08-18","Solare Strahlungsenergie",9.4600000000000009,8.4,31711,"Luhden","(natürliche Person)","ABR938434614725","2020-08-18"]
["SEE965491063210","Süden","In Betrieb","2008-10-22","2020-07-17","Solare Strahlungsenergie",9.36,8.4,31675,"Bückeburg","(natürliche Person)","ABR943156129204","2020-07-17"]
["SEE907192258359","Hausdach","In Betrieb","2018-05-18","2020-07-05","Solare Strahlungsenergie",9.8000000000000007,8.4,31749,"Auetal","(natürliche Person)","ABR912017521952","2020-07-05"]
["SEE973064702503","West","In Betrieb","2015-06-30","2019-12-12","Solare Strahlungsenergie",9.9450000000000003,8.4,31675,"Bückeburg","(natürliche Person)","ABR939859236509","2021-09-02"]
["SEE901584120712","Stromfred","In Betrieb","2009-09-22","2023-10-03","Solare Strahlungsenergie",9.1,8.36,31675,"Bückeburg","(natürliche Person)","ABR948060850602","2023-10-03"]
["SEE935033366666","PV10203","In Betrieb","2022-06-21","2022-06-21","Solare Strahlungsenergie",8.36,8.36,31719,"Wiedensahl","(natürliche Person)","ABR903778613345","2024-01-30"]
["SEE921298678941","Hermann","In Betrieb","2010-06-24","2020-10-04","Solare Strahlungsenergie",8.36,8.36,31556,"Wölpinghausen","(natürliche Person)","ABR936350393359","2020-10-04"]
["SEE946609576556","PV Rinteln","In Betrieb","2000-09-12","2020-05-06","Solare Strahlungsenergie",8.32,8.32,31737,"Rinteln","(natürliche Person)","ABR995954520400","2021-02-15",null,"x"]
["SEE948202506176","Hausdach","In Betrieb","2012-10-30","2021-12-10","Solare Strahlungsenergie",8.4,8.3000000000000007,31688,"Nienstädt","(natürliche Person)","ABR994382192661","2022-01-24"]
["SEE998929626213","PV-AnlageRHW","In Betrieb","2012-12-07","2021-01-19","Solare Strahlungsenergie",10.92,8.3000000000000007,31542,"Bad Nenndorf","(natürliche Person)","ABR947501797339","2021-01-19"]
["SEE986692036650","Hausdach","In Betrieb","2012-12-07","2020-12-20","Solare Strahlungsenergie",9.69,8.3000000000000007,31867,"Lauenau","(natürliche Person)","ABR970661701380","2021-12-13"]
["SEE998494718559","Wohnhaus","In Betrieb","2012-08-21","2020-08-20","Solare Strahlungsenergie",8.7750000000000004,8.3000000000000007,31675,"Bückeburg","(natürliche Person)","ABR983704988389","2020-08-20"]
["SEE934103167271","OF","In Betrieb","2014-03-26","2020-07-27","Solare Strahlungsenergie",8.7449999999999992,8.3000000000000007,31749,"Auetal","(natürliche Person)","ABR920433722716","2020-07-29"]
["SEE917250993955","Dachkraftwerk","In Betrieb","2012-03-07","2020-07-17","Solare Strahlungsenergie",8.82,8.3000000000000007,31655,"Stadthagen","(natürliche Person)","ABR952946817078","2020-07-17"]
["SEE950713566761","Scheermann Photovoltaikanlage","In Betrieb","2012-03-30","2020-05-02","Solare Strahlungsenergie",8.82,8.3000000000000007,31737,"Rinteln","Frauke und Ralf Scheermann GbR","ABR969678070114","2020-05-14"]
["SEE994774394123","PV Anlage 32a","In Betrieb","2013-07-31","2020-04-27","Solare Strahlungsenergie",8.82,8.3000000000000007,31737,"Rinteln","(natürliche Person)","ABR972218181690","2020-05-27"]
["SEE954045578652","Süd-Dach","In Betrieb","2013-12-16","2019-11-20","Solare Strahlungsenergie",8.32,8.3000000000000007,31675,"Bückeburg","(natürliche Person)","ABR933602624568","2021-09-30"]
["SEE956230591651","Ostdach","In Betrieb","2021-05-31","2021-06-16","Solare Strahlungsenergie",8.2799999999999994,8.2799999999999994,31749,"Auetal","(natürliche Person)","ABR988918915350","2021-09-14"]
["SEE953564726858","Hausdach","In Betrieb","2011-04-20","2020-04-21","Solare Strahlungsenergie",8.2799999999999994,8.2799999999999994,31737,"Rinteln","(natürliche Person)","ABR959203943211","2024-02-02"]
["SEE956512729246","Hausdach","In Betrieb","2013-05-16","2021-12-10","Solare Strahlungsenergie",8.25,8.25,31556,"Wölpinghausen","(natürliche Person)","ABR921006474599","2022-02-16"]
["SEE941849026458","Christian Matthes","In Betrieb","2020-07-13","2020-07-14","Solare Strahlungsenergie",8.25,8.25,31552,"Rodenberg","(natürliche Person)","ABR922411082553","2021-01-08"]
["SEE924601531353","Hausdach","In Betrieb","2013-03-26","2020-07-19","Solare Strahlungsenergie",8.2149999999999999,8.2149999999999999,31683,"Obernkirchen","(natürliche Person)","ABR972900067813","2020-07-19"]
["SEE975336854033","PV-Anlage SWR C. M. W.","In Betrieb","2023-06-28","2023-07-24","Solare Strahlungsenergie",9.75,8.1999999999999993,31749,"Auetal","(natürliche Person)","ABR976309475835","2023-10-09"]
["SEE903182006191","Dach PV","In Betrieb","2022-04-28","2022-05-27","Solare Strahlungsenergie",8.8800000000000008,8.1999999999999993,31675,"Bückeburg","(natürliche Person)","ABR924604164886","2024-01-30"]
["SEE936095147439","PV Anlage Krömer","In Betrieb","2021-10-12","2021-10-12","Solare Strahlungsenergie",9.75,8.1999999999999993,31715,"Meerbeck","(natürliche Person)","ABR926386944281","2024-01-30"]
["SEE900583494046","PV-Blanke","In Betrieb","2021-03-01","2021-03-03","Solare Strahlungsenergie",8.1999999999999993,8.1999999999999993,31558,"Hagenburg","(natürliche Person)","ABR927655762544","2024-01-30"]
["SEE936437069597","Photovoltaik 21A","In Betrieb","2016-04-29","2021-01-18","Solare Strahlungsenergie",9.9,8.1999999999999993,31542,"Bad Nenndorf","(natürliche Person)","ABR923416524758","2021-01-18"]
["SEE984635523946","Hausdach","In Betrieb","2019-11-11","2020-03-06","Solare Strahlungsenergie",9.75,8.1999999999999993,31737,"Rinteln","(natürliche Person)","ABR901176008268","2022-01-16"]
["SEE908226496303","Wieggrebe GmbH","In Betrieb","2019-11-20","2019-11-25","Solare Strahlungsenergie",9.6,8.1999999999999993,31737,"Rinteln","Wieggrebe GmbH","ABR945116495732","2024-02-02"]
["SEE938831644691","Bad Nenndorf","In Betrieb","2019-08-10","2019-08-14","Solare Strahlungsenergie",9.4499999999999993,8.1999999999999993,31542,"Bad Nenndorf","(natürliche Person)","ABR943876311866","2024-01-30"]
["SEE965757236532","JoPhi Süd","In Betrieb","2019-01-30","2019-02-11","Solare Strahlungsenergie",9.7650000000000006,8.1999999999999993,31867,"Hülsede","(natürliche Person)","ABR951180169745","2020-02-15"]
["SEE935637958816","PV Anlage 35","In Betrieb","2015-05-29","2021-01-05","Solare Strahlungsenergie",8.16,8.16,31558,"Hagenburg","(natürliche Person)","ABR938830602272","2021-11-26"]
["SEE983244270418","JES-107208","In Betrieb","2023-02-11","2023-02-15","Solare Strahlungsenergie",8.14,8.14,31749,"Auetal","(natürliche Person)","ABR907911226171","2023-07-31"]
["SEE935191197836","ABR954231712631","In Betrieb","2009-05-14","2020-07-26","Solare Strahlungsenergie",8.44,8.14,31691,"Seggebruch","(natürliche Person)","ABR954231712631","2021-02-20"]
["SEE928936779862",2021050,"In Betrieb","2022-01-13","2022-01-21","Solare Strahlungsenergie",8.125,8.125,31675,"Bückeburg","(natürliche Person)","ABR914277989930","2024-01-30"]
["SEE998568400861","PV-Bokeloh","In Betrieb","2023-05-17","2023-05-24","Solare Strahlungsenergie",8.1,8.1,31688,"Nienstädt","(natürliche Person)","ABR970386946226","2024-06-04"]
["SEE983703536437","PV-Anlage","In Betrieb","2010-04-19","2022-01-31","Solare Strahlungsenergie",9.43,8.1,31675,"Bückeburg","(natürliche Person)","ABR938781486419","2022-01-31"]
["SEE900376685040","Hausdach","In Betrieb","2010-06-15","2019-03-12","Solare Strahlungsenergie",8.1,8.1,31542,"Bad Nenndorf","(natürliche Person)","ABR965225072914","2019-08-16"]
["SEE979986060998","PV-Anlage","In Betrieb","2024-05-22","2024-05-23","Solare Strahlungsenergie",8.08,8.08,31749,"Auetal","(natürliche Person)","ABR946434733131","2024-05-31"]
["SEE945446789365","PV-Eigenverbrauch Hohnhorst","In Betrieb","2016-08-09","2020-08-26","Solare Strahlungsenergie",8.06,8.06,31559,"Hohnhorst","(natürliche Person)","ABR957917199429","2023-04-10"]
["SEE973679280700","Horn","In Betrieb","2018-07-17","2020-07-01","Solare Strahlungsenergie",8.0399999999999991,8.0399999999999991,31737,"Rinteln","(natürliche Person)","ABR964551030629","2020-09-09"]
["SEE940339416755","Solarstromanlage","In Betrieb","2024-06-25","2024-06-28","Solare Strahlungsenergie",9.24,8,31553,"Sachsenhagen","(natürliche Person)","ABR940052399908","2024-06-28"]
["SEE944093499979","PV-Anlage","In Betrieb","2024-06-24","2024-06-25","Solare Strahlungsenergie",8,8,31552,"Apelern","(natürliche Person)","ABR938955925614","2024-06-25"]
["SEE994397487547","Solaranlage Bövers","In Betrieb","2024-06-11","2024-06-14","Solare Strahlungsenergie",8.17,8,31700,"Heuerßen","(natürliche Person)","ABR937350408135","2024-06-14"]
["SEE928251171976","C001371781_RK_Hausdach","In Betrieb","2024-06-07","2024-06-08","Solare Strahlungsenergie",10.32,8,31552,"Rodenberg","(natürliche Person)","ABR902509601569","2024-06-08"]
["SEE901887783461","Sonnenweg","In Planung",null,"2024-06-06","Solare Strahlungsenergie",9.75,8,31867,"Lauenau","(natürliche Person)","ABR934778304254","2024-06-06"]
["SEE949487123560","PV-Green","In Betrieb","2024-05-22","2024-05-23","Solare Strahlungsenergie",9.1300000000000008,8,31655,"Stadthagen","(natürliche Person)","ABR908304437877","2024-05-23"]
["SEE963999148514","Vor dem Deister 7 PV Anlage","In Betrieb","2024-04-15","2024-05-06","Solare Strahlungsenergie",8.24,8,31552,"Rodenberg","(natürliche Person)","ABR979749051522","2024-05-06"]
["SEE962365281336","PV Garagendach","In Planung",null,"2024-05-01","Solare Strahlungsenergie",8.6999999999999993,8,31737,"Rinteln","(natürliche Person)","ABR921659452852","2024-05-01"]
["SEE956638742600","PV Dach Süd / Ost","In Betrieb","2024-06-24","2024-04-23","Solare Strahlungsenergie",9.57,8,31867,"Lauenau","(natürliche Person)","ABR902762225786","2024-07-01"]
["SEE908835461891","PV-Kroemer","In Betrieb","2024-03-25","2024-04-18","Solare Strahlungsenergie",9.84,8,31655,"Stadthagen","(natürliche Person)","ABR937657736627","2024-04-18"]
["SEE912393244858","Dach-Anlage","In Planung",null,"2024-04-12","Solare Strahlungsenergie",8.8000000000000007,8,31556,"Wölpinghausen","(natürliche Person)","ABR912592286529","2024-04-12"]
["SEE947430974245","Kuhle Erweiterung","In Betrieb","2024-02-23","2024-03-24","Solare Strahlungsenergie",9.24,8,31683,"Obernkirchen","Busche  Susanne","ABR953029835224","2024-03-24"]
["SEE948826056910","Hausdach","In Betrieb","2024-03-20","2024-03-20","Solare Strahlungsenergie",9.5500000000000007,8,31655,"Stadthagen","(natürliche Person)","ABR968997432016","2024-03-20"]
["SEE988937227397","C001119583_BS_Hausdach","In Betrieb","2024-02-20","2024-03-08","Solare Strahlungsenergie",9.02,8,31700,"Heuerßen","(natürliche Person)","ABR908333980382","2024-03-08"]
["SEE953846061806","herbst-pv","In Betrieb","2024-02-28","2024-03-06","Solare Strahlungsenergie",9.66,8,31542,"Bad Nenndorf","(natürliche Person)","ABR962211950430","2024-03-06"]
["SEE944917491547","PV-Green","In Betrieb","2024-02-20","2024-02-25","Solare Strahlungsenergie",8.6,8,31683,"Obernkirchen","(natürliche Person)","ABR983591871290","2024-02-25"]
["SEE984563354254","Solar 9 kw","In Betrieb","2024-02-10","2024-02-10","Solare Strahlungsenergie",8.8000000000000007,8,31559,"Haste","(natürliche Person)","ABR922541159859","2024-02-10"]
["SEE963789270241","Huawei 8kW","In Betrieb","2024-02-08","2024-02-08","Solare Strahlungsenergie",9.1349999999999998,8,31558,"Hagenburg","(natürliche Person)","ABR992170203971","2024-02-08"]
["SEE967782879234","Dach","In Betrieb","2024-01-24","2024-01-30","Solare Strahlungsenergie",8.91,8,31867,"Lauenau","(natürliche Person)","ABR956539824030","2024-02-01"]
["SEE980228579772","PVSK2023","In Betrieb","2024-01-05","2024-01-19","Solare Strahlungsenergie",8.3000000000000007,8,31675,"Bückeburg","(natürliche Person)","ABR940158378463","2024-01-19"]
["SEE929603788026","PV-Green","In Betrieb","2023-12-18","2023-12-18","Solare Strahlungsenergie",8.6,8,31718,"Pollhagen","(natürliche Person)","ABR916174357317","2023-12-18"]
["SEE967073662859","Gerlach","In Betrieb","2023-07-07","2023-12-16","Solare Strahlungsenergie",9.75,8,31553,"Sachsenhagen","(natürliche Person)","ABR984926159298","2023-12-16"]
["SEE923893205508","Garage","In Betrieb","2023-11-17","2023-12-09","Solare Strahlungsenergie",8.1999999999999993,8,31711,"Luhden","(natürliche Person)","ABR922912077010","2023-12-09"]
["SEE953257359912","Dach AF","In Betrieb","2023-11-08","2023-12-01","Solare Strahlungsenergie",8.1999999999999993,8,31707,"Heeßen","(natürliche Person)","ABR979769391325","2023-12-01"]
["SEE939303139639","PV-Solar-1","In Betrieb","2023-11-20","2023-11-20","Solare Strahlungsenergie",9.875,8,31552,"Apelern","(natürliche Person)","ABR915330671700","2023-11-20"]
["SEE963620433323","Hausdach","In Betrieb","2023-11-06","2023-11-18","Solare Strahlungsenergie",10.08,8,31552,"Rodenberg","(natürliche Person)","ABR945293627162","2023-11-18"]
["SEE991651435665","C000760429_AA_Hausdach","In Betrieb","2023-11-02","2023-11-03","Solare Strahlungsenergie",8.61,8,31553,"Sachsenhagen","(natürliche Person)","ABR979837422623","2023-11-03"]
["SEE997199677963","Anlage Ost/West Ausrichtung","In Betrieb","2023-10-27","2023-10-29","Solare Strahlungsenergie",9.7200000000000006,8,31688,"Nienstädt","(natürliche Person)","ABR961755602669","2024-06-12"]
["SEE997878823599","Carma2217PV","In Betrieb","2023-02-16","2023-10-24","Solare Strahlungsenergie",9,8,31542,"Bad Nenndorf","(natürliche Person)","ABR910728081505","2024-03-14"]
["SEE930631459390","C000796458_WS_Hausdach","In Betrieb","2023-10-13","2023-10-15","Solare Strahlungsenergie",10.25,8,31867,"Lauenau","(natürliche Person)","ABR998296173747","2024-05-07"]
["SEE993979070399","MaStR_Lambrecht_PV","In Betrieb","2023-10-05","2023-10-10","Solare Strahlungsenergie",8,8,31867,"Messenkamp","(natürliche Person)","ABR987963830281","2024-01-25"]
["SEE962962175571","Herbst23","In Betrieb","2023-09-04","2023-10-05","Solare Strahlungsenergie",9.1300000000000008,8,31555,"Suthfeld","(natürliche Person)","ABR990442605249","2023-10-05"]
["SEE986074176158","FRI - 1356","In Betrieb","2023-09-15","2023-09-28","Solare Strahlungsenergie",8.1999999999999993,8,31655,"Stadthagen","(natürliche Person)","ABR969196568124","2023-09-28"]
["SEE953658063838","Andreas Lüse","In Betrieb","2023-07-01","2023-09-26","Solare Strahlungsenergie",12.3,8,31737,"Rinteln","(natürliche Person)","ABR924964850948","2024-01-15"]
["SEE936929584539","ABR948774530906","In Betrieb","2023-07-31","2023-09-22","Solare Strahlungsenergie",8.91,8,31542,"Bad Nenndorf","(natürliche Person)","ABR948774530906","2023-09-22"]
["SEE908891424908","C000773872_AS_Hausdach","In Betrieb","2023-09-06","2023-09-12","Solare Strahlungsenergie",11.07,8,31737,"Rinteln","(natürliche Person)","ABR980157651211","2023-09-12"]
["SEE915519398190","Wohnhaus","In Betrieb","2023-08-22","2023-08-31","Solare Strahlungsenergie",10.08,8,31737,"Rinteln","(natürliche Person)","ABR936172114743","2023-10-04"]
["SEE945481651603","FRI - 836","In Betrieb","2023-06-28","2023-08-16","Solare Strahlungsenergie",8.1,8,31737,"Rinteln","(natürliche Person)","ABR916142446098","2023-08-18"]
["SEE999727965313","PV Anlage","In Betrieb","2023-08-14","2023-08-14","Solare Strahlungsenergie",8,8,31867,"Lauenau","(natürliche Person)","ABR951010913814","2023-08-14"]
["SEE909766304547","Photovoltaik","In Betrieb","2023-07-25","2023-07-25","Solare Strahlungsenergie",8.64,8,31710,"Buchholz","(natürliche Person)","ABR916233217859","2023-07-25"]
["SEE991913823162","PV-Anlage","In Betrieb","2022-11-18","2023-07-17","Solare Strahlungsenergie",8,8,31552,"Apelern","(natürliche Person)","ABR988531636526","2024-01-30"]
["SEE992978386678","Garagendach","In Planung",null,"2023-07-15","Solare Strahlungsenergie",8.4,8,31552,"Rodenberg","(natürliche Person)","ABR957708257550","2023-07-15"]
["SEE969984956683","PV-Green","In Betrieb","2023-07-12","2023-07-12","Solare Strahlungsenergie",9.24,8,31558,"Hagenburg","(natürliche Person)","ABR945959026124","2023-07-12"]
["SEE911830542212","PV-Südseite","In Betrieb","2023-07-07","2023-07-09","Solare Strahlungsenergie",8.2949999999999999,8,31867,"Pohle","(natürliche Person)","ABR921409201211","2023-07-09"]
["SEE916445299216","PV-Eigenstrom Haupthaus","In Betrieb","2023-03-02","2023-07-04","Solare Strahlungsenergie",9.7200000000000006,8,31699,"Beckedorf","(natürliche Person)","ABR963561968847","2023-07-04"]
["SEE949767361767",2122602,"In Betrieb","2023-06-09","2023-06-30","Solare Strahlungsenergie",8,8,31655,"Stadthagen","(natürliche Person)","ABR922669280688","2024-06-04"]
["SEE943260176781","Wohnhaus","In Betrieb","2023-06-05","2023-06-12","Solare Strahlungsenergie",9.48,8,31719,"Wiedensahl","(natürliche Person)","ABR926861748830","2023-06-12"]
["SEE975426112043","PV-Green","In Betrieb","2023-05-30","2023-05-30","Solare Strahlungsenergie",8,8,31714,"Lauenhagen","(natürliche Person)","ABR968702451288","2024-06-11"]
["SEE903029583816","PV-Anlage","In Betrieb","2023-04-26","2023-05-15","Solare Strahlungsenergie",9.3239999999999998,8,31675,"Bückeburg","(natürliche Person)","ABR987077775669","2023-05-15"]
["SEE946128732570","PV-Green","In Betrieb","2023-05-12","2023-05-12","Solare Strahlungsenergie",8.4,8,31699,"Beckedorf","(natürliche Person)","ABR901247141740","2023-05-12"]
["SEE945304833209","PV-Waldstr","In Betrieb","2023-04-14","2023-04-25","Solare Strahlungsenergie",8.61,8,31558,"Hagenburg","(natürliche Person)","ABR955712401853","2024-05-27"]
["SEE949602924669","DachImWiesengrund31","In Betrieb","2022-09-20","2023-04-21","Solare Strahlungsenergie",9.75,8,31707,"Heeßen","(natürliche Person)","ABR922448376557","2023-04-21"]
["SEE915483581871","PV-Hausdach","In Betrieb","2023-04-01","2023-04-16","Solare Strahlungsenergie",10.27,8,31675,"Bückeburg","(natürliche Person)","ABR983908852318","2023-10-18"]
["SEE903378671776","Garage O/W","In Betrieb","2023-05-01","2023-04-16","Solare Strahlungsenergie",9.02,8,31737,"Rinteln","(natürliche Person)","ABR920729873122","2023-06-12"]
["SEE925002573850","Adolf-Schweer-Straße 11, Stadthagen","In Betrieb","2023-02-28","2023-04-08","Solare Strahlungsenergie",8,8,31655,"Stadthagen","(natürliche Person)","ABR912142825000","2023-04-08"]
["SEE935181395037","PV-Anlage","In Betrieb","2023-03-15","2023-04-01","Solare Strahlungsenergie",10.27,8,31675,"Bückeburg","(natürliche Person)","ABR963608990404","2023-11-20"]
["SEE961847038895","Energie vom Dach","In Betrieb","2023-01-18","2023-03-19","Solare Strahlungsenergie",8.8800000000000008,8,31867,"Messenkamp","(natürliche Person)","ABR910146660955","2023-04-18"]
["SEE990233779319","Sonne51?","In Betrieb","2023-03-15","2023-03-16","Solare Strahlungsenergie",9.48,8,31698,"Lindhorst","(natürliche Person)","ABR983527418353","2023-03-16"]
["SEE901366327612","PV Anlage Dörpe","In Betrieb","2023-02-27","2023-03-01","Solare Strahlungsenergie",9.75,8,31675,"Bückeburg","(natürliche Person)","ABR985875344209","2024-06-11"]
["SEE909705604837","PV-Anlage TM","In Betrieb","2023-02-22","2023-02-24","Solare Strahlungsenergie",8.1,8,31552,"Rodenberg","(natürliche Person)","ABR909336540818","2024-04-29"]
["SEE909138650135","Kagel PV","In Betrieb","2023-01-13","2023-02-14","Solare Strahlungsenergie",10,8,31559,"Haste","(natürliche Person)","ABR901706947203","2023-10-19"]
["SEE940823179739","PV Schirnbusch 4 - Obernkirchen","In Betrieb","2022-12-12","2023-02-10","Solare Strahlungsenergie",8.58,8,31683,"Obernkirchen","WEG Obernkirchen Schirnbusch 4","ABR992020280480","2023-08-21"]
["SEE947008554404","C000160823_2H_Hausdach","In Betrieb","2023-01-23","2023-01-24","Solare Strahlungsenergie",11.4,8,31683,"Obernkirchen","(natürliche Person)","ABR916192593001","2023-09-11"]
["SEE980410363042","C000258798_2S_Hausdach","In Betrieb","2023-01-06","2023-01-10","Solare Strahlungsenergie",10.64,8,31711,"Luhden","(natürliche Person)","ABR985215039932","2023-08-14"]
["SEE946892253295","Milandachstrom","In Betrieb","2022-11-01","2022-11-24","Solare Strahlungsenergie",8.74,8,31867,"Lauenau","(natürliche Person)","ABR972011379706","2023-06-06"]
["SEE989397818071","C000207422_RH_Hausdach","In Betrieb","2022-11-23","2022-11-24","Solare Strahlungsenergie",9.1199999999999992,8,31675,"Bückeburg","(natürliche Person)","ABR900323541795","2023-09-15"]
["SEE908966389828","Hausdach","In Betrieb","2022-11-09","2022-11-10","Solare Strahlungsenergie",8.8800000000000008,8,31675,"Bückeburg","(natürliche Person)","ABR944117672524","2023-08-03"]
["SEE915714436895","C000154384_FS_Hausdach","In Betrieb","2022-09-29","2022-09-29","Solare Strahlungsenergie",9.8800000000000008,8,31655,"Stadthagen","(natürliche Person)","ABR959578702741","2023-06-07"]
["SEE975862914997","PV-Anlage","In Betrieb","2022-09-22","2022-09-23","Solare Strahlungsenergie",9.6,8,31558,"Hagenburg","(natürliche Person)","ABR910009433313","2023-06-06"]
["SEE944325356230","Auetal-Bernsen","In Betrieb","2022-08-18","2022-08-19","Solare Strahlungsenergie",9.7650000000000006,8,31749,"Auetal","(natürliche Person)","ABR947453251248","2023-12-14"]
["SEE900996458109","Pv Südseite","In Betrieb","2022-07-15","2022-07-18","Solare Strahlungsenergie",9.1199999999999992,8,31737,"Rinteln","(natürliche Person)","ABR951170434747","2022-07-19"]
["SEE901074372690","5451 Krink","In Betrieb","2022-03-25","2022-06-03","Solare Strahlungsenergie",9.99,8,31737,"Rinteln","(natürliche Person)","ABR928687324526","2023-08-24"]
["SEE951082540215","Sonnenschein","In Betrieb","2022-04-21","2022-04-21","Solare Strahlungsenergie",10.1,8,31558,"Hagenburg","(natürliche Person)","ABR922275140741","2024-01-30"]
["SEE969564024016","PV12913","In Betrieb","2022-04-06","2022-04-07","Solare Strahlungsenergie",11.02,8,31655,"Stadthagen","(natürliche Person)","ABR905011540197","2024-01-30"]
["SEE971374848416","PV 1","In Betrieb","2011-04-05","2021-12-27","Solare Strahlungsenergie",8.51,8,31712,"Niedernwöhren","(natürliche Person)","ABR927837178149","2022-02-16"]
["SEE933058243665","ABR943975482542","In Betrieb","2012-11-29","2021-12-18","Solare Strahlungsenergie",8.19,8,31655,"Stadthagen","(natürliche Person)","ABR943975482542","2022-02-10"]
["SEE924786698278","Home","In Betrieb","2012-03-28","2021-12-11","Solare Strahlungsenergie",8.0500000000000007,8,31693,"Hespe","(natürliche Person)","ABR946786304614","2022-01-05"]
["SEE912604172963","PV Dach","In Betrieb","2021-08-17","2021-08-17","Solare Strahlungsenergie",10.08,8,31702,"Lüdersfeld","(natürliche Person)","ABR973583042661","2024-01-30"]
["SEE974087828638","PV-Anlage","In Betrieb","2021-07-08","2021-07-20","Solare Strahlungsenergie",10.35,8,31553,"Sachsenhagen","(natürliche Person)","ABR934068295200","2021-11-12"]
["SEE991968402442","Hausdach","In Betrieb","2021-06-29","2021-06-28","Solare Strahlungsenergie",8.0399999999999991,8,31737,"Rinteln","(natürliche Person)","ABR918227805981","2021-09-14"]
["SEE962525572250","Hausdach","In Betrieb","2012-10-16","2021-04-05","Solare Strahlungsenergie",8,8,31867,"Lauenau","(natürliche Person)","ABR986107607314","2021-04-05"]
["SEE963655586056","548897_MS_Hausdach","In Betrieb","2021-03-09","2021-03-16","Solare Strahlungsenergie",9.6199999999999992,8,31719,"Wiedensahl","(natürliche Person)","ABR943898643709","2021-09-09"]
["SEE977095914898","III-00442-E-17","In Betrieb","2017-09-21","2021-02-11","Solare Strahlungsenergie",8.25,8,31700,"Heuerßen","(natürliche Person)","ABR939989196827","2021-09-17"]
["SEE949900172205","484130_LL_Hausdach","In Betrieb","2021-01-27","2021-02-03","Solare Strahlungsenergie",9.6199999999999992,8,31749,"Auetal","(natürliche Person)","ABR948245997450","2021-02-19"]
["SEE957239603888","Dach-Hespe","In Betrieb","2013-02-18","2021-01-23","Solare Strahlungsenergie",8.64,8,31693,"Hespe","(natürliche Person)","ABR993041354914","2021-10-20"]
["SEE903945542652","Solaranlage1","In Betrieb","2010-06-30","2021-01-18","Solare Strahlungsenergie",8.1,8,31675,"Bückeburg","(natürliche Person)","ABR962821573678","2021-05-05"]
["SEE932820889049","Hausdach","In Betrieb","2011-12-10","2021-01-12","Solare Strahlungsenergie",9.01,8,31675,"Bückeburg","(natürliche Person)","ABR942508662932","2021-01-12"]
["SEE922539002013","Private Fotovoltaikanlage","In Betrieb","2015-09-03","2021-01-06","Solare Strahlungsenergie",9.36,8,31556,"Wölpinghausen","(natürliche Person)","ABR989178313474","2021-01-06"]
["SEE938070165452","Dachkraftwerk","In Betrieb","2010-12-17","2021-01-03","Solare Strahlungsenergie",8.1999999999999993,8,31714,"Lauenhagen","(natürliche Person)","ABR994746175163","2021-01-03"]
["SEE969113518669","PV - Haus/Hüttendach - Anlage","In Betrieb","2012-03-07","2021-01-02","Solare Strahlungsenergie",8.9600000000000009,8,31867,"Hülsede","(natürliche Person)","ABR987351057788","2021-01-02"]
["SEE955107111060","PV-Anlage-1","In Betrieb","2020-09-26","2020-11-19","Solare Strahlungsenergie",8.32,8,31552,"Rodenberg","(natürliche Person)","ABR991350919657","2024-01-30"]
["SEE987565006534",1922077,"In Betrieb","2020-10-29","2020-11-13","Solare Strahlungsenergie",8.4499999999999993,8,31655,"Stadthagen","(natürliche Person)","ABR954560986680","2024-01-30"]
["SEE937660967919","PV 1","In Betrieb","2012-03-09","2020-10-25","Solare Strahlungsenergie",8.16,8,31737,"Rinteln","(natürliche Person)","ABR983971889358","2020-10-25"]
["SEE935572495957","PV-Hinze","In Betrieb","2020-10-21","2020-10-23","Solare Strahlungsenergie",8.4499999999999993,8,31542,"Bad Nenndorf","(natürliche Person)","ABR975543844285","2024-01-30"]
["SEE919777711494","Hausdach","In Betrieb","2010-11-05","2020-10-14","Solare Strahlungsenergie",8.93,8,31691,"Seggebruch","(natürliche Person)","ABR957741950142","2021-04-25"]
["SEE973988781462","V-00770-E-20","In Betrieb","2020-09-10","2020-09-21","Solare Strahlungsenergie",8.16,8,31867,"Lauenau","(natürliche Person)","ABR978433530398","2021-03-12"]
["SEE913779793007","Haus 2 SK","In Betrieb","2013-11-29","2020-09-09","Solare Strahlungsenergie",8.32,8,31737,"Rinteln","(natürliche Person)","ABR985233298625","2020-09-21"]
["SEE966977050380","PV Anlage Südstraße 1","In Betrieb","2013-01-22","2020-08-26","Solare Strahlungsenergie",8.2799999999999994,8,31737,"Rinteln","(natürliche Person)","ABR976908331891","2020-11-24"]
["SEE966847969842","Hausdach","In Betrieb","2012-03-29","2020-08-17","Solare Strahlungsenergie",10.92,8,31699,"Beckedorf","(natürliche Person)","ABR935457809527","2020-10-27"]
["SEE906699825811","Solaranlage Dach","In Betrieb","2011-06-14","2020-08-12","Solare Strahlungsenergie",8.3249999999999993,8,31683,"Obernkirchen","(natürliche Person)","ABR931906102126","2020-08-12"]
["SEE970545269920","Wohnhaus","In Betrieb","2010-09-27","2020-08-04","Solare Strahlungsenergie",9.1199999999999992,8,31749,"Auetal","(natürliche Person)","ABR970555016965","2020-08-04"]
["SEE944946008952","Hausdach","In Betrieb","2011-06-01","2020-07-28","Solare Strahlungsenergie",8.64,8,31558,"Hagenburg","(natürliche Person)","ABR948847284613","2021-02-17"]
["SEE949542753398","Anlage Dach","In Betrieb","2015-09-24","2020-07-24","Solare Strahlungsenergie",9.5399999999999991,8,31688,"Nienstädt","(natürliche Person)","ABR960966437732","2020-07-24"]
["SEE951935224415","Hausdach Hed 4","In Betrieb","2013-05-24","2020-07-20","Solare Strahlungsenergie",8.4149999999999991,8,31698,"Lindhorst","(natürliche Person)","ABR938025214839","2021-02-26"]
["SEE943908247729","Garage","In Betrieb","2013-10-30","2020-07-19","Solare Strahlungsenergie",8,8,31867,"Pohle","(natürliche Person)","ABR987346715150","2020-07-19"]
["SEE921494719028","Dach","In Betrieb","2017-11-13","2020-07-18","Solare Strahlungsenergie",8.8000000000000007,8,31559,"Haste","(natürliche Person)","ABR966002658970","2021-01-28"]
["SEE998026233635","Hausdach","In Betrieb","2007-07-16","2020-07-17","Solare Strahlungsenergie",8.84,8,31691,"Seggebruch","(natürliche Person)","ABR957830863858","2020-07-17"]
["SEE948576851780","WEG-Ri., Gerberaweg 1 / SOL_0522","In Betrieb","2017-12-20","2020-07-06","Solare Strahlungsenergie",9.3000000000000007,8,31737,"Rinteln","(natürliche Person)","ABR988537556415","2021-03-22"]
["SEE944512114551","Hausdach","In Betrieb","2009-10-14","2020-06-22","Solare Strahlungsenergie",9.36,8,32457,"Porta Westfalica","(natürliche Person)","ABR999983100527","2020-06-22"]
["SEE967167206150","SolarfabrikH","In Betrieb","2020-06-12","2020-06-12","Solare Strahlungsenergie",9.75,8,31688,"Nienstädt","(natürliche Person)","ABR956647575497","2024-01-30"]
["SEE978424896823","Hausdach","In Betrieb","2017-06-22","2020-05-05","Solare Strahlungsenergie",8.4,8,31737,"Rinteln","(natürliche Person)","ABR977116423392","2020-05-27"]
["SEE928836837990","PV","In Betrieb","2020-03-06","2020-03-09","Solare Strahlungsenergie",9.92,8,31655,"Stadthagen","(natürliche Person)","ABR983963722434","2024-01-30"]
["SEE982378289440","Haus","In Betrieb","2009-10-15","2020-01-16","Solare Strahlungsenergie",8.64,8,31559,"Hohnhorst","(natürliche Person)","ABR901971422399","2021-01-22"]
["SEE960277125090","Eigenheim Soleweg","In Betrieb","2013-06-11","2019-12-14","Solare Strahlungsenergie",8,8,31542,"Bad Nenndorf","(natürliche Person)","ABR912880378622","2021-09-30"]
["SEE966428457232","PV Anlage Rinteln","In Betrieb","2019-08-13","2019-10-01","Solare Strahlungsenergie",8.2349999999999994,8,31737,"Rinteln","(natürliche Person)","ABR928335266376","2024-01-08"]
["SEE992048908885","PV-Joost","In Betrieb","2019-08-09","2019-08-11","Solare Strahlungsenergie",8.4,8,31675,"Bückeburg","(natürliche Person)","ABR940645125815","2024-01-30"]
["SEE940596451117","PV-Heise","In Betrieb","2019-04-26","2019-04-27","Solare Strahlungsenergie",8.5050000000000008,8,31749,"Auetal","(natürliche Person)","ABR931574718629","2024-02-02"]
["SEE907655809272","HoGaHausdach","In Betrieb","2012-03-24","2019-04-14","Solare Strahlungsenergie",8.64,8,31559,"Haste","(natürliche Person)","ABR964458632728","2019-05-28"]
["SEE953334374890","PV Li 15","In Betrieb","2023-02-22","2024-03-27","Solare Strahlungsenergie",7.98,7.98,31542,"Bad Nenndorf","(natürliche Person)","ABR972753519026","2024-03-27"]
["SEE958563637730","PV-Green","In Betrieb","2023-08-17","2023-08-17","Solare Strahlungsenergie",7.98,7.98,31675,"Bückeburg","(natürliche Person)","ABR981939257454","2023-08-17"]
["SEE944693598614","Hausdach Benz","In Betrieb","2011-12-13","2021-01-03","Solare Strahlungsenergie",7.98,7.98,31867,"Lauenau","(natürliche Person)","ABR994783910284","2021-04-21"]
["SEE956832657540","Hausdach","In Betrieb","2010-09-29","2020-07-18","Solare Strahlungsenergie",7.98,7.98,31717,"Nordsehl","(natürliche Person)","ABR999113671187","2020-07-18"]
["SEE926402129173","Palermo","In Betrieb","2024-05-21","2024-06-13","Solare Strahlungsenergie",7.92,7.92,31683,"Obernkirchen","(natürliche Person)","ABR910379918045","2024-06-13"]
["SEE926258603438","PV-Anlage","In Betrieb","2021-11-12","2021-12-09","Solare Strahlungsenergie",7.92,7.92,31675,"Bückeburg","(natürliche Person)","ABR910934455138","2024-01-30"]
["SEE932449795950","PV-Anlage Hausdach","In Betrieb","2008-09-03","2020-04-23","Solare Strahlungsenergie",7.92,7.92,31737,"Rinteln","(natürliche Person)","ABR928122939698","2020-04-23"]
["SEE911535063524","PV Hausdach","In Betrieb","2023-12-20","2023-12-20","Solare Strahlungsenergie",7.9,7.9,31737,"Rinteln","(natürliche Person)","ABR964807551281","2024-05-31"]
["SEE918918892863","VI-01781-A-22","In Betrieb","2023-01-20","2023-01-24","Solare Strahlungsenergie",7.9,7.9,31552,"Rodenberg","(natürliche Person)","ABR906714985186","2024-02-20"]
["SEE965499353818","Photovoltaikanlage","In Betrieb","2014-05-22","2021-01-06","Solare Strahlungsenergie",10.8,7.9,31711,"Luhden","(natürliche Person)","ABR978620659482","2024-01-30"]
["SEE962776547656","Scheune","In Betrieb","2023-01-26","2023-01-28","Solare Strahlungsenergie",7.875,7.875,31749,"Auetal","(natürliche Person)","ABR930455435945","2023-01-31"]
["SEE909248323066","ABR962956815919 Hausdach","In Betrieb","2011-03-10","2021-12-23","Solare Strahlungsenergie",8.16,7.85,31542,"Bad Nenndorf","(natürliche Person)","ABR962956815919","2022-01-31"]
["SEE976054911909","Kraftwerksbetreiber","In Betrieb","2012-06-21","2020-08-08","Solare Strahlungsenergie",7.84,7.84,31715,"Meerbeck","(natürliche Person)","ABR964405654810","2020-08-08"]
["SEE933587741212",2230019,"In Betrieb","2024-01-31","2024-02-20","Solare Strahlungsenergie",7.83,7.83,31542,"Bad Nenndorf","(natürliche Person)","ABR911478930839","2024-06-19"]
["SEE953559768917","Fotovoltaik Wasserfurche","In Betrieb","2010-01-01","2024-01-16","Solare Strahlungsenergie",7.83,7.83,31558,"Hagenburg","ETG An der Wasserfurche 8","ABR914228029623","2024-01-16"]
["SEE965827670839","Hausdach","In Betrieb","2011-12-30","2020-05-08","Solare Strahlungsenergie",7.82,7.82,31867,"Lauenau","(natürliche Person)","ABR928657460575","2020-05-08"]
["SEE904362975603","Hausdach","In Betrieb","2024-03-18","2024-03-19","Solare Strahlungsenergie",7.8,7.8,31737,"Rinteln","(natürliche Person)","ABR904164668123","2024-04-18"]
["SEE936578107394","PV-Anlage, 7,8 kWp","In Betrieb","2022-03-03","2022-05-02","Solare Strahlungsenergie",7.8,7.8,31558,"Hagenburg","(natürliche Person)","ABR965621833881","2023-01-02"]
["SEE912277140962","Photovoltaikanlage","In Betrieb","2009-09-18","2021-12-12","Solare Strahlungsenergie",8.17,7.8,31552,"Rodenberg","(natürliche Person)","ABR982279165324","2022-01-26"]
["SEE998815443276","Tegtmeier","In Betrieb","2020-09-03","2020-10-29","Solare Strahlungsenergie",7.8,7.8,31688,"Nienstädt","(natürliche Person)","ABR999537796725","2024-01-30"]
["SEE982485651208","PV Anlage Waldgrundstraße","In Betrieb","2011-12-19","2020-07-19","Solare Strahlungsenergie",7.8,7.8,31683,"Obernkirchen","(natürliche Person)","ABR940549489471","2024-01-30"]
["SEE935270283146","Dachanlage","In Betrieb","2023-12-05","2023-12-05","Solare Strahlungsenergie",7.79,7.79,31867,"Lauenau","(natürliche Person)","ABR988383239555","2023-12-05"]
["SEE909048056720","Hausdach","In Betrieb","2021-12-23","2022-01-07","Solare Strahlungsenergie",7.77,7.77,31683,"Obernkirchen","(natürliche Person)","ABR970404521213","2022-09-14"]
["SEE922634309482","Romeo1952","In Betrieb","2019-10-24","2019-12-13","Solare Strahlungsenergie",7.75,7.75,31675,"Bückeburg","(natürliche Person)","ABR947867381630","2021-11-04"]
["SEE989214883954","PV-Green","In Betrieb","2023-11-09","2023-11-09","Solare Strahlungsenergie",7.74,7.74,31688,"Nienstädt","(natürliche Person)","ABR937518356599","2023-11-09"]
["SEE994136609087","Senec","In Betrieb","2017-03-27","2020-07-20","Solare Strahlungsenergie",7.8,7.7,31552,"Rodenberg","(natürliche Person)","ABR969815147952","2020-07-20"]
["SEE905160616415","PV13225","In Betrieb","2023-02-14","2023-02-20","Solare Strahlungsenergie",7.6950000000000003,7.6950000000000003,31867,"Lauenau","(natürliche Person)","ABR927715099696","2023-02-20"]
["SEE905595349230","Jünemann  GmbH Co. KG","In Betrieb","2017-08-14","2022-05-09","Solare Strahlungsenergie",7.68,7.68,31867,"Lauenau","Jünemann GmbH & Co.KG","ABR952655825333","2023-11-08"]
["SEE954361122706","DiehlPV","In Betrieb","2024-02-22","2024-04-02","Solare Strahlungsenergie",7.65,7.65,31737,"Rinteln","(natürliche Person)","ABR956463827800","2024-06-24"]
["SEE950187459347","HaraldGlööckler","In Betrieb","2024-02-14","2024-02-15","Solare Strahlungsenergie",7.65,7.65,31718,"Pollhagen","(natürliche Person)","ABR905569966616","2024-02-15"]
["SEE927957564808","PV Ablage","In Betrieb","2024-07-01","2024-07-01","Solare Strahlungsenergie",10.7,7.6,31683,"Obernkirchen","(natürliche Person)","ABR921498944600","2024-07-01"]
["SEE990082504353","Garage / Carport","In Betrieb","2023-12-27","2023-12-29","Solare Strahlungsenergie",7.6,7.6,31737,"Rinteln","(natürliche Person)","ABR937586183127","2024-01-09"]
["SEE954222720010","PV13091","In Betrieb","2023-05-08","2023-05-09","Solare Strahlungsenergie",7.6,7.6,31693,"Hespe","(natürliche Person)","ABR930474931251","2024-05-28"]
["SEE958131520327","C000266726_SK_Hausdach","In Betrieb","2022-11-24","2022-11-26","Solare Strahlungsenergie",7.6,7.6,31702,"Lüdersfeld","(natürliche Person)","ABR961697097455","2023-08-11"]
["SEE931229827171","PV-Anlage 7,600 kWp / Am Mathfeld 19","In Betrieb","2022-08-10","2022-05-18","Solare Strahlungsenergie",7.6,7.6,31559,"Hohnhorst","(natürliche Person)","ABR942681522993","2023-01-17"]
["SEE927041400227","Ilios","In Betrieb","2012-03-14","2021-12-30","Solare Strahlungsenergie",7.6,7.6,31553,"Sachsenhagen","(natürliche Person)","ABR952370469232","2022-02-10"]
["SEE964427581798","ABR956912963370","In Betrieb","2013-03-29","2021-02-21","Solare Strahlungsenergie",9.5549999999999997,7.6,31691,"Helpsen","(natürliche Person)","ABR956912963370","2021-03-01"]
["SEE949330860451","DachKraftwerk","In Betrieb","2012-03-21","2021-01-04","Solare Strahlungsenergie",7.6,7.6,31552,"Rodenberg","(natürliche Person)","ABR938784869196","2024-01-30"]
["SEE959048159877","PV 2012","In Betrieb","2012-03-29","2020-11-15","Solare Strahlungsenergie",8.82,7.6,31700,"Heuerßen","(natürliche Person)","ABR972941599779","2020-12-24"]
["SEE978733255151","Hausdach","In Betrieb","2011-06-06","2020-11-14","Solare Strahlungsenergie",8.8800000000000008,7.6,31693,"Hespe","(natürliche Person)","ABR970440974165","2021-02-06"]
["SEE970993273821","Hausdach","In Betrieb","2011-11-24","2020-10-03","Solare Strahlungsenergie",8.8800000000000008,7.6,31691,"Helpsen","(natürliche Person)","ABR927574683401","2020-10-03"]
["SEE953144660367","Hausdach Eigenheim","In Betrieb","2009-11-30","2020-07-30","Solare Strahlungsenergie",8.4,7.6,31542,"Bad Nenndorf","(natürliche Person)","ABR907807855003","2020-07-30"]
["SEE920517706908","Hausdach","In Betrieb","2010-06-16","2020-07-27","Solare Strahlungsenergie",8.6950000000000003,7.6,31714,"Lauenhagen","(natürliche Person)","ABR976862101646","2021-08-30"]
["SEE997731793793","Photovoltaik_36","In Betrieb","2011-05-12","2020-07-19","Solare Strahlungsenergie",8.2799999999999994,7.6,31675,"Bückeburg","(natürliche Person)","ABR924256049210","2020-07-19"]
["SEE942662864517","ABR934747676771","In Betrieb","2012-08-03","2020-05-17","Solare Strahlungsenergie",8.19,7.6,31867,"Lauenau","(natürliche Person)","ABR934747676771","2020-05-17"]
["SEE911959067962","Bückeburg","In Betrieb","2012-09-28","2020-03-08","Solare Strahlungsenergie",7.6,7.6,31675,"Bückeburg","(natürliche Person)","ABR961488163543","2021-09-18"]
["SEE932387744010","PV Anlage Meierfeld","In Betrieb","2010-09-20","2019-03-24","Solare Strahlungsenergie",8.64,7.6,31867,"Lauenau","(natürliche Person)","ABR941816797855","2019-05-28"]
["SEE942759815286","Solaranlage Hausdach","In Betrieb","2024-05-10","2024-05-13","Solare Strahlungsenergie",7.56,7.56,31553,"Auhagen","(natürliche Person)","ABR962610434609","2024-05-13"]
["SEE967148643691","PV Bartke","In Betrieb","2023-09-18","2023-09-18","Solare Strahlungsenergie",7.56,7.56,31737,"Rinteln","(natürliche Person)","ABR918551804100","2023-09-20"]
["SEE902493018350","PV-Green","In Betrieb","2023-06-26","2023-06-26","Solare Strahlungsenergie",7.56,7.56,31542,"Bad Nenndorf","(natürliche Person)","ABR937139420389","2023-06-26"]
["SEE990119238596","Hausdach","In Betrieb","2009-12-11","2020-11-11","Solare Strahlungsenergie",7.56,7.56,31867,"Lauenau","(natürliche Person)","ABR923891110194","2020-11-11"]
["SEE938045804812","PV11063","In Betrieb","2023-01-05","2023-01-09","Solare Strahlungsenergie",7.52,7.52,31715,"Meerbeck","(natürliche Person)","ABR920975161127","2023-09-08"]
["SEE902773096474","PV Anlage","In Betrieb","2024-01-09","2024-01-18","Solare Strahlungsenergie",7.5,7.5,31553,"Sachsenhagen","(natürliche Person)","ABR911248941430","2024-01-18"]
["SEE933184569271","ABR929029630268","In Betrieb","2023-07-01","2023-09-01","Solare Strahlungsenergie",7.7,7.5,31749,"Auetal","(natürliche Person)","ABR929029630268","2023-11-11"]
["SEE912038679823","Fotovoltaik-Anlage","In Betrieb","2005-04-11","2021-12-26","Solare Strahlungsenergie",7.5,7.5,31707,"Heeßen","(natürliche Person)","ABR946043050353","2022-02-20"]
["SEE977030735632","Hausdach","In Betrieb","2016-07-28","2021-12-17","Solare Strahlungsenergie",9.9,7.5,31542,"Bad Nenndorf","(natürliche Person)","ABR963645917396","2022-02-01"]
["SEE915384915522","Nord/West Dorfstrasse","In Betrieb","2012-06-28","2021-03-14","Solare Strahlungsenergie",8.64,7.5,31700,"Heuerßen","(natürliche Person)","ABR901281731730","2021-03-14"]
["SEE952900751523","Meerbeck","In Betrieb","2015-01-30","2020-11-10","Solare Strahlungsenergie",7.5,7.5,31715,"Meerbeck","(natürliche Person)","ABR997560755344","2020-11-10"]
["SEE905697893426","PV Remise STH","In Betrieb","2013-12-12","2020-09-09","Solare Strahlungsenergie",9.1,7.5,31655,"Stadthagen","(natürliche Person)","ABR908029668488","2024-03-20"]
["SEE921091857277","SOL_A184/4","In Betrieb","2010-06-28","2020-07-05","Solare Strahlungsenergie",8.64,7.5,31749,"Auetal","(natürliche Person)","ABR938999519176","2020-07-07"]
["SEE923505136633","Hausdach","In Betrieb","2018-08-15","2019-02-01","Solare Strahlungsenergie",7.5,7.5,31867,"Lauenau","Claudia&Karl-Heinz Ewald","ABR907720311112","2020-01-31"]
["SEE971934694187","PVAnlage 31691","In Betrieb","2023-08-10","2023-08-11","Solare Strahlungsenergie",7.47,7.47,31691,"Seggebruch","(natürliche Person)","ABR976603292800","2023-08-11"]
["SEE901292706413","Hütte Heidbrink","In Betrieb","2017-04-28","2020-10-16","Solare Strahlungsenergie",7.42,7.42,31655,"Stadthagen","(natürliche Person)","ABR991130715554","2021-02-11"]
["SEE991169568169","Photovoltaikanlage","In Betrieb","2012-08-06","2021-01-17","Solare Strahlungsenergie",7.41,7.41,31559,"Haste","(natürliche Person)","ABR926723625316","2021-02-24"]
["SEE921889807781","Haus+Garage","In Betrieb","2023-07-27","2023-08-09","Solare Strahlungsenergie",7.4,7.4,31691,"Helpsen","(natürliche Person)","ABR975795753106","2024-02-01"]
["SEE965655963516","PV-Anlage","In Betrieb","2022-01-13","2022-02-07","Solare Strahlungsenergie",7.4,7.4,31688,"Nienstädt","(natürliche Person)","ABR945178447861","2024-01-30"]
["SEE944424919497","Hausdach","In Betrieb","2010-12-30","2020-07-24","Solare Strahlungsenergie",7.4,7.4,31737,"Rinteln","(natürliche Person)","ABR906601439600","2020-07-28"]
["SEE927366906169","Hausdach","In Betrieb","2010-09-14","2020-07-18","Solare Strahlungsenergie",7.4,7.4,31702,"Lüdersfeld","(natürliche Person)","ABR981148972834","2020-12-19"]
["SEE939863664640","Hecker Hausdach","In Betrieb","2023-09-15","2023-10-11","Solare Strahlungsenergie",7.38,7.38,31737,"Rinteln","(natürliche Person)","ABR932475101541","2023-10-16"]
["SEE995156312001","PV-1","In Betrieb","2023-04-20","2023-04-20","Solare Strahlungsenergie",7.38,7.38,31737,"Rinteln","(natürliche Person)","ABR994150177586","2024-06-21"]
["SEE956006175863","ABR977973446251","In Betrieb","2011-04-14","2020-07-02","Solare Strahlungsenergie",7.36,7.36,31737,"Rinteln","(natürliche Person)","ABR977973446251","2020-07-02"]
["SEE934331339402","Hausdach","In Betrieb","2009-09-23","2020-11-21","Solare Strahlungsenergie",7.35,7.35,31749,"Auetal","StuckeGbR","ABR944876291523","2020-11-21"]
["SEE963557598225","Anbau","In Betrieb","2023-01-11","2023-01-19","Solare Strahlungsenergie",7.3150000000000004,7.3150000000000004,31655,"Stadthagen","(natürliche Person)","ABR941974644428","2024-01-30"]
["SEE937753718473","Solar96","In Betrieb","2023-09-22","2023-09-29","Solare Strahlungsenergie",7.31,7.31,31552,"Rodenberg","(natürliche Person)","ABR917568331463","2023-09-29"]
["SEE980168086118","Solaranlage Enzerstr51","In Betrieb","2009-11-20","2021-01-31","Solare Strahlungsenergie",8.19,7.3,31655,"Stadthagen","(natürliche Person)","ABR981461760606","2022-02-24"]
["SEE928548532114","Hausdach","In Betrieb","2023-05-31","2024-02-05","Solare Strahlungsenergie",7.29,7.29,31749,"Auetal","(natürliche Person)","ABR987765253233","2024-02-05"]
["SEE972021955921","JES-134043","In Betrieb","2022-11-25","2023-01-06","Solare Strahlungsenergie",7.29,7.29,31688,"Nienstädt","(natürliche Person)","ABR988973076157","2023-08-22"]
["SEE909041142734","Sonnenblume1","In Betrieb","2011-12-19","2020-11-24","Solare Strahlungsenergie",7.2850000000000001,7.2850000000000001,31556,"Wölpinghausen","(natürliche Person)","ABR978118779708","2021-02-07"]
["SEE913349797077","PV-Anlage 1","In Betrieb","2023-09-05","2023-09-18","Solare Strahlungsenergie",7.22,7.22,31693,"Hespe","(natürliche Person)","ABR912323624705","2023-09-18"]
["SEE919036515184","PV-Anlage","In Betrieb","2023-08-24","2023-08-29","Solare Strahlungsenergie",7.22,7.22,31749,"Auetal","(natürliche Person)","ABR918439286950","2023-10-14"]
["SEE924424899050","Scheunendach","In Betrieb","2013-06-28","2020-07-23","Solare Strahlungsenergie",9.8000000000000007,7.22,31558,"Hagenburg","(natürliche Person)","ABR938258900141","2020-07-26"]
["SEE913556210963","PV-Anlage","In Betrieb","2024-05-10","2024-05-13","Solare Strahlungsenergie",7.2,7.2,31749,"Auetal","(natürliche Person)","ABR923045709656","2024-06-24"]
["SEE916202526333","Süd / Nord-West","In Betrieb","2023-10-13","2023-10-13","Solare Strahlungsenergie",10.625,7.2,31559,"Hohnhorst","(natürliche Person)","ABR912925919865","2023-10-13"]
["SEE914051961015","PV-Anlage","In Betrieb","2023-05-10","2023-05-10","Solare Strahlungsenergie",9.6,7.2,31737,"Rinteln","(natürliche Person)","ABR942335305026","2023-10-10"]
["SEE954845815940","PV-Anlage","In Betrieb","2022-09-02","2022-10-17","Solare Strahlungsenergie",7.2,7.2,31559,"Haste","(natürliche Person)","ABR942856940287","2024-01-30"]
["SEE937915718297","Solaranlage Photovoltaik","In Betrieb","2002-12-02","2021-12-03","Solare Strahlungsenergie",7.2,7.2,31683,"Obernkirchen","(natürliche Person)","ABR920333502500","2022-03-17"]
["SEE973680811382","PV Dach","In Betrieb","2018-08-23","2020-08-31","Solare Strahlungsenergie",7.2,7.2,31542,"Bad Nenndorf","(natürliche Person)","ABR956681852479","2020-08-31"]
["SEE919216418274","Hausdach","In Betrieb","2012-03-23","2020-07-19","Solare Strahlungsenergie",15.36,7.2,31553,"Sachsenhagen","(natürliche Person)","ABR945267527351","2021-02-25"]
["SEE943046270061","Volksbank Hameln-Stadthagen","In Betrieb","2014-06-03","2020-06-10","Solare Strahlungsenergie",7.2,7.2,31867,"Lauenau","Volksbank Hameln-Stadthagen","ABR914455458807","2020-08-31"]
["SEE983192934400","Hausdach","In Betrieb","2010-11-18","2019-09-17","Solare Strahlungsenergie",7.6,7.2,31693,"Hespe","(natürliche Person)","ABR912890844384","2019-09-17"]
["SEE989115706215",150671,"In Betrieb","2015-09-30","2020-07-21","Solare Strahlungsenergie",7.1550000000000002,7.1550000000000002,31683,"Obernkirchen","(natürliche Person)","ABR921567867663","2020-07-21"]
["SEE995041479789","Bunnberg Garage","In Betrieb","2021-12-07","2022-05-24","Solare Strahlungsenergie",7.14,7.14,31552,"Apelern","(natürliche Person)","ABR951210189606","2024-01-30"]
["SEE986454286019","ABR911812798019","In Betrieb","2014-02-21","2020-07-24","Solare Strahlungsenergie",7.14,7.14,31542,"Bad Nenndorf","(natürliche Person)","ABR911812798019","2020-07-24"]
["SEE960093440681","Hausdach","In Betrieb","2024-05-15","2024-05-15","Solare Strahlungsenergie",7.11,7.11,31542,"Bad Nenndorf","(natürliche Person)","ABR981058164725","2024-05-15"]
["SEE980662983845","Lindhorst Solar","In Betrieb","2006-12-15","2020-07-24","Solare Strahlungsenergie",7.56,7.1,31698,"Lindhorst","(natürliche Person)","ABR901779607745","2020-07-24"]
["SEE963931700343","Scheune","In Betrieb","2005-03-21","2020-07-20","Solare Strahlungsenergie",7.56,7.1,31675,"Bückeburg","(natürliche Person)","ABR930817459671","2022-07-03"]
["SEE983911669132","Südseite","In Betrieb","2010-04-14","2020-04-23","Solare Strahlungsenergie",8.17,7.1,31737,"Rinteln","(natürliche Person)","ABR941456857773","2020-05-05"]
["SEE994088807494","Solar Dammannstr","In Betrieb","2017-02-06","2020-07-18","Solare Strahlungsenergie",7.0839999999999996,7.0839999999999996,31655,"Stadthagen","(natürliche Person)","ABR914604517508","2021-09-10"]
["SEE986075869684","PV Opa Eigenverbrauch Eweiterung","In Betrieb","2024-04-25","2024-04-25","Solare Strahlungsenergie",7.04,7.04,31719,"Wiedensahl","(natürliche Person)","ABR917096280080","2024-04-25"]
["SEE994001581739","PV-Anlage","In Betrieb","2023-11-15","2023-11-22","Solare Strahlungsenergie",7.04,7.04,31867,"Lauenau","(natürliche Person)","ABR914452490190","2024-03-18"]
["SEE954809149487","Dachanlage","In Betrieb","2009-12-18","2020-07-19","Solare Strahlungsenergie",7.02,7.02,31867,"Lauenau","(natürliche Person)","ABR949562660942","2020-07-19"]
["SEE908472938480","PV-Green","In Betrieb","2024-06-07","2024-06-08","Solare Strahlungsenergie",8.6999999999999993,7,31655,"Stadthagen","(natürliche Person)","ABR952214985355","2024-06-08"]
["SEE910282544553",2221445,"In Betrieb","2024-02-15","2024-03-04","Solare Strahlungsenergie",7.56,7,31867,"Lauenau","(natürliche Person)","ABR947352374925","2024-03-04"]
["SEE995296501686",2221220,"In Betrieb","2024-01-16","2024-02-01","Solare Strahlungsenergie",8.25,7,31556,"Wölpinghausen","(natürliche Person)","ABR972791625413","2024-02-01"]
["SEE942790443325",2220665,"In Betrieb","2023-08-28","2023-09-18","Solare Strahlungsenergie",7.2,7,31688,"Nienstädt","(natürliche Person)","ABR940876899394","2023-09-18"]
["SEE942569623996","Photovoltaikanlage","In Betrieb","2023-01-18","2023-09-06","Solare Strahlungsenergie",7.2,7,31711,"Luhden","(natürliche Person)","ABR959930444777","2024-04-23"]
["SEE934584563579","hausdach","In Betrieb","2023-07-20","2023-08-09","Solare Strahlungsenergie",8.1999999999999993,7,31559,"Haste","(natürliche Person)","ABR913072947237","2023-08-09"]
["SEE954286434199",12240,"In Betrieb","2023-07-07","2023-07-13","Solare Strahlungsenergie",7.875,7,31691,"Helpsen","(natürliche Person)","ABR949792442103","2023-07-13"]
["SEE996989128180","PV-Green","In Betrieb","2023-05-10","2023-05-10","Solare Strahlungsenergie",7.2,7,31698,"Lindhorst","(natürliche Person)","ABR943114226259","2024-01-30"]
["SEE943051022983","PV-Green","In Betrieb","2023-04-24","2023-04-24","Solare Strahlungsenergie",7.6,7,31698,"Lindhorst","(natürliche Person)","ABR965512625465","2023-11-20"]
["SEE911850607991","Solar auf der Höhe","In Betrieb","2023-02-01","2023-02-24","Solare Strahlungsenergie",7.11,7,31737,"Rinteln","(natürliche Person)","ABR958202535137","2023-04-08"]
["SEE924412986250","PVGreen","Endgültig stillgelegt","2022-11-23","2022-12-23","Solare Strahlungsenergie",7.38,7,31553,"Sachsenhagen","Jörg und Elisabeth Wisniewski GbR","ABR911984696212","2023-11-18"]
["SEE920933683098","PV Green","In Betrieb","2022-07-19","2022-10-05","Solare Strahlungsenergie",8,7,31556,"Wölpinghausen","(natürliche Person)","ABR972324737088","2024-01-30"]
["SEE924924506700","PV13024","In Betrieb","2022-08-10","2022-08-19","Solare Strahlungsenergie",9.3149999999999995,7,31714,"Lauenhagen","(natürliche Person)","ABR974885871416","2024-01-30"]
["SEE915206214741","Ralf_Silke Heuman Helpsen","In Betrieb","2022-06-16","2022-06-20","Solare Strahlungsenergie",8.1999999999999993,7,31691,"Helpsen","(natürliche Person)","ABR955382924737","2024-01-30"]
["SEE985629319910","Hausdach Süden","In Betrieb","2022-05-30","2022-05-31","Solare Strahlungsenergie",7.8,7,31675,"Bückeburg","(natürliche Person)","ABR916517394702","2024-01-30"]
["SEE908504033619","Kostal 7","In Betrieb","2022-04-28","2022-04-28","Solare Strahlungsenergie",10.4,7,31559,"Hohnhorst","(natürliche Person)","ABR994141308159","2024-01-30"]
["SEE926230839138","Hausdach","In Betrieb","2013-11-13","2022-01-16","Solare Strahlungsenergie",7.41,7,31675,"Bückeburg","(natürliche Person)","ABR926339694614","2022-02-16"]
["SEE940280330001","ABR997289609614","In Betrieb","2017-05-18","2022-01-03","Solare Strahlungsenergie",7.02,7,31552,"Apelern","(natürliche Person)","ABR997289609614","2022-02-24"]
["SEE945625508831","RoSchl","In Betrieb","2017-04-27","2021-12-30","Solare Strahlungsenergie",7.44,7,31655,"Stadthagen","(natürliche Person)","ABR920309828009","2022-02-10"]
["SEE947650104439","Solaranlage-Wohnhaus","In Betrieb","2018-05-15","2021-12-17","Solare Strahlungsenergie",8,7,31712,"Niedernwöhren","(natürliche Person)","ABR975684564035","2022-02-07"]
["SEE982444757521","PV-Anlage","In Betrieb","2021-11-16","2021-11-16","Solare Strahlungsenergie",8.0299999999999994,7,31698,"Lindhorst","(natürliche Person)","ABR941026017590","2024-01-30"]
["SEE965332877914","Photovoltaik Grenzstraße 13","In Betrieb","2021-04-28","2021-09-27","Solare Strahlungsenergie",9.4499999999999993,7,31712,"Niedernwöhren","(natürliche Person)","ABR909989449049","2024-01-30"]
["SEE916427862605","PV12739","In Betrieb","2021-07-19","2021-07-20","Solare Strahlungsenergie",7.2450000000000001,7,31552,"Apelern","(natürliche Person)","ABR913772132636","2024-01-30"]
["SEE932878579930","Hausdach","In Betrieb","2014-06-19","2021-05-11","Solare Strahlungsenergie",7.5,7,31542,"Bad Nenndorf","(natürliche Person)","ABR954524867918","2021-05-11"]
["SEE972406293372","Photovoltaik Dach","In Betrieb","2019-06-28","2021-03-10","Solare Strahlungsenergie",8.2349999999999994,7,31737,"Rinteln","(natürliche Person)","ABR929436900930","2021-03-10"]
["SEE918363731113","Hausdach","In Betrieb","2017-02-20","2021-01-24","Solare Strahlungsenergie",9.8800000000000008,7,31555,"Suthfeld","(natürliche Person)","ABR924269968942","2021-01-26"]
["SEE986756534122","Schuppen und Hausdach Nordwest","In Betrieb","2012-06-25","2021-01-18","Solare Strahlungsenergie",7.1050000000000004,7,31552,"Rodenberg","(natürliche Person)","ABR904028448113","2021-02-22"]
["SEE935651489983","Auf dem Brinkfeld 9","In Betrieb","2013-09-25","2021-01-02","Solare Strahlungsenergie",7,7,31555,"Suthfeld","(natürliche Person)","ABR906772960538","2021-01-02"]
["SEE982875770922","PVMercklin2","In Betrieb","2014-08-21","2020-12-14","Solare Strahlungsenergie",7,7,31655,"Stadthagen","(natürliche Person)","ABR958522603622","2021-09-02"]
["SEE903598401306","Alte Halle","In Betrieb","2014-01-22","2020-11-26","Solare Strahlungsenergie",7.28,7,31675,"Bückeburg","(natürliche Person)","ABR957270064020","2020-11-26"]
["SEE932736159182","Sol 1","In Betrieb","2013-11-28","2020-11-01","Solare Strahlungsenergie",7.1050000000000004,7,31867,"Pohle","(natürliche Person)","ABR997383470714","2021-04-28"]
["SEE943970640794","Ginsterweg","In Betrieb","2020-10-21","2020-10-27","Solare Strahlungsenergie",8.75,7,31691,"Helpsen","(natürliche Person)","ABR978104287033","2024-01-30"]
["SEE952544858626","Voltaico","In Betrieb","2013-10-25","2020-10-24","Solare Strahlungsenergie",8,7,31683,"Obernkirchen","(natürliche Person)","ABR915832963648","2021-02-23"]
["SEE976025549773","Hausdach","In Betrieb","2014-07-04","2020-09-15","Solare Strahlungsenergie",8.4149999999999991,7,31698,"Lindhorst","(natürliche Person)","ABR961794687467","2020-09-15"]
["SEE954289448230","PV-Hausdach","In Betrieb","2013-02-27","2020-08-31","Solare Strahlungsenergie",7.14,7,31683,"Obernkirchen","(natürliche Person)","ABR920764131492","2021-03-10"]
["SEE969789213059","Hausdach","In Betrieb","2010-04-30","2020-08-15","Solare Strahlungsenergie",7.59,7,31691,"Seggebruch","(natürliche Person)","ABR937837047253","2020-08-15"]
["SEE967287893926","Garage","In Betrieb","2014-04-30","2020-07-28","Solare Strahlungsenergie",7.5,7,31559,"Haste","(natürliche Person)","ABR915740829722","2020-07-28"]
["SEE988575771719","Hausdach PV Anlage","In Betrieb","2018-04-20","2020-07-21","Solare Strahlungsenergie",7.125,7,31691,"Helpsen","(natürliche Person)","ABR947117638088","2021-01-22"]
["SEE907900613951","PV Anlage","In Betrieb","2014-08-18","2020-07-20","Solare Strahlungsenergie",7.4249999999999998,7,31691,"Seggebruch","(natürliche Person)","ABR913740718879","2020-07-20"]
["SEE946915285418","PV-Anlage","In Betrieb","2014-07-31","2020-07-19","Solare Strahlungsenergie",7.4249999999999998,7,31688,"Nienstädt","(natürliche Person)","ABR905865910269","2021-10-16"]
["SEE914778786748","HPSolar","In Betrieb","2016-12-12","2020-07-19","Solare Strahlungsenergie",8.1,7,31553,"Sachsenhagen","(natürliche Person)","ABR989012946622","2020-07-19"]
["SEE958808340302","Bückeberg","In Betrieb","2015-06-18","2020-07-17","Solare Strahlungsenergie",7.65,7,31655,"Stadthagen","(natürliche Person)","ABR980526791180","2020-07-17"]
["SEE983684596970","Solarfuchs","In Betrieb","2017-07-06","2020-07-17","Solare Strahlungsenergie",9.99,7,31688,"Nienstädt","(natürliche Person)","ABR958423455702","2020-07-17"]
["SEE937124332369","Hausdach","In Betrieb","2020-05-26","2020-06-04","Solare Strahlungsenergie",7.875,7,31655,"Stadthagen","(natürliche Person)","ABR985207124806","2021-03-16"]
["SEE923829518337","ABR950714703110","In Betrieb","2017-01-26","2020-05-07","Solare Strahlungsenergie",7.2,7,31737,"Rinteln","(natürliche Person)","ABR939719625139","2020-05-07"]
["SEE962928927916",1921146,"In Betrieb","2020-04-07","2020-04-21","Solare Strahlungsenergie",7.04,7,31675,"Bückeburg","(natürliche Person)","ABR955168209836","2024-01-30"]
["SEE986781566242","PV01","In Betrieb","2020-03-06","2020-03-06","Solare Strahlungsenergie",7.0350000000000001,7,31702,"Lüdersfeld","(natürliche Person)","ABR980722365536","2024-01-30"]
["SEE930828025292","Sonnenkraft Hausdach","In Betrieb","2018-05-31","2019-11-20","Solare Strahlungsenergie",8.1,7,31719,"Wiedensahl","(natürliche Person)","ABR964378410376","2021-01-30"]
["SEE909347785888","Stalldach","In Betrieb","2013-04-26","2019-10-06","Solare Strahlungsenergie",7.65,7,31715,"Meerbeck","(natürliche Person)","ABR962842507713","2019-10-06"]
["SEE947010686094","PV02-7.56kWp","In Betrieb","2019-09-20","2019-09-21","Solare Strahlungsenergie",7.56,7,31542,"Bad Nenndorf","(natürliche Person)","ABR958031706302","2024-01-30"]
["SEE925955579237","PV-02-8,1","In Betrieb","2018-09-13","2019-08-12","Solare Strahlungsenergie",8.1,7,31683,"Obernkirchen","(natürliche Person)","ABR979498032292","2020-08-14"]
["SEE930857882484","Solarhof - Hohl Garten","In Betrieb","2019-06-01","2019-06-03","Solare Strahlungsenergie",7.3,7,31559,"Haste","(natürliche Person)","ABR919447734464","2023-01-02"]
["SEE974832583249","Hausdach","In Betrieb","2001-12-10","2022-08-19","Solare Strahlungsenergie",6.9960000000000004,6.9960000000000004,31737,"Rinteln","(natürliche Person)","ABR946675853032","2022-10-13"]
["SEE972855115591","PV-Green","In Betrieb","2024-03-07","2024-03-10","Solare Strahlungsenergie",6.96,6.96,31698,"Lindhorst","(natürliche Person)","ABR988118387759","2024-03-10"]
["SEE917521317138","Hausdach","In Betrieb","2023-05-24","2023-05-24","Solare Strahlungsenergie",6.93,6.93,31542,"Bad Nenndorf","(natürliche Person)","ABR916708891638","2024-06-12"]
["SEE912870559161","Hausdach","In Betrieb","2022-03-17","2022-03-17","Solare Strahlungsenergie",6.93,6.93,31542,"Bad Nenndorf","(natürliche Person)","ABR901421982954","2023-03-17"]
["SEE975785071258","PV Hausdach","In Betrieb","2004-12-01","2020-12-30","Solare Strahlungsenergie",7.92,6.9,31691,"Helpsen","(natürliche Person)","ABR917253076211","2021-01-20"]
["SEE963894474527","Hohefeld","In Betrieb","2009-12-07","2020-08-23","Solare Strahlungsenergie",8.19,6.9,31542,"Bad Nenndorf","Ivonne und Frank Gerland GbR","ABR982352258103","2021-01-12"]
["SEE978151588787","Tiguan","In Betrieb","2011-06-16","2020-02-12","Solare Strahlungsenergie",6.9,6.9,31559,"Haste","(natürliche Person)","ABR942600977750","2021-02-24"]
["SEE937410454843","Osterbreite","In Betrieb","2007-02-06","2020-08-07","Solare Strahlungsenergie",6.88,6.88,31655,"Stadthagen","(natürliche Person)","ABR914250998317","2021-03-12"]
["SEE963376764047","Hausdach","In Betrieb","2012-12-20","2021-01-26","Solare Strahlungsenergie",6.86,6.86,31712,"Niedernwöhren","(natürliche Person)","ABR987048135270","2024-01-30"]
["SEE906538670183","H.Bradt","In Betrieb","2011-06-17","2020-11-04","Solare Strahlungsenergie",6.84,6.84,31749,"Auetal","(natürliche Person)","ABR983217992347","2020-11-04"]
["SEE950588200661","Hausdach","In Betrieb","2009-02-23","2020-09-09","Solare Strahlungsenergie",6.84,6.84,31737,"Rinteln","(natürliche Person)","ABR936096421361","2020-09-20"]
["SEE912931952276","hausdach und carpot","In Betrieb","2019-06-25","2019-08-12","Solare Strahlungsenergie",6.82,6.82,31693,"Hespe","(natürliche Person)","ABR934011489069","2020-10-21"]
["SEE933289313366","DEYE SUN-8K-SG04LP3-EU","In Betrieb","2024-06-17","2024-06-17","Solare Strahlungsenergie",6.8,6.8,31711,"Luhden","(natürliche Person)","ABR904603521934","2024-06-17"]
["SEE982901369410","Hausdach","In Betrieb","2023-10-27","2023-11-14","Solare Strahlungsenergie",6.8,6.8,31553,"Auhagen","(natürliche Person)","ABR967762442182","2023-11-14"]
["SEE926028213546","PV-Anlage","In Betrieb","2022-12-13","2023-03-17","Solare Strahlungsenergie",6.8,6.8,31693,"Hespe","(natürliche Person)","ABR978084949587","2023-06-27"]
["SEE947979999389","Photovoltaik","In Betrieb","2014-10-30","2020-07-27","Solare Strahlungsenergie",6.76,6.76,31675,"Bückeburg","(natürliche Person)","ABR974164493490","2021-09-25"]
["SEE982915848109","Hausdach","In Betrieb","2011-11-30","2020-08-31","Solare Strahlungsenergie",6.72,6.72,31711,"Luhden","(natürliche Person)","ABR999207667607","2020-08-31"]
["SEE991646902004",1921726,"In Betrieb","2020-03-16","2020-03-24","Solare Strahlungsenergie",6.72,6.72,31691,"Seggebruch","(natürliche Person)","ABR989065177820","2024-01-30"]
["SEE914241374649","Hausdach","In Betrieb","2010-10-21","2019-11-21","Solare Strahlungsenergie",6.72,6.72,31867,"Lauenau","(natürliche Person)","ABR915734277867","2019-11-21"]
["SEE961960902035","Anlage Haus","In Betrieb","2012-03-29","2021-01-09","Solare Strahlungsenergie",6.67,6.67,31715,"Meerbeck","(natürliche Person)","ABR938848473833","2021-10-10"]
["SEE995029473839","Hausdach","In Betrieb","2012-04-12","2021-12-13","Solare Strahlungsenergie",6.63,6.63,31542,"Bad Nenndorf","(natürliche Person)","ABR947672622973","2022-02-24"]
["SEE938646853912","Garage","In Betrieb","2019-07-31","2019-08-18","Solare Strahlungsenergie",6.6150000000000002,6.6150000000000002,31559,"Hohnhorst","(natürliche Person)","ABR992484332077","2020-11-05"]
["SEE925726210314","ABR921024807829","In Betrieb","2023-12-01","2023-12-08","Solare Strahlungsenergie",6.6,6.6,31737,"Rinteln","(natürliche Person)","ABR921024807829","2024-04-16"]
["SEE977503430859","PV-Anlage","In Betrieb","2023-08-01","2023-08-22","Solare Strahlungsenergie",7.29,6.6,31867,"Hülsede","(natürliche Person)","ABR986870460871","2024-04-10"]
["SEE928987362310","C000165972_DS_Hausdach","In Betrieb","2022-08-25","2022-09-07","Solare Strahlungsenergie",7.6,6.6,31749,"Auetal","(natürliche Person)","ABR937980500513","2023-04-06"]
["SEE971384921062","Photovoltaik","In Betrieb","2009-10-05","2021-12-12","Solare Strahlungsenergie",7.14,6.6,31719,"Wiedensahl","(natürliche Person)","ABR992051201683","2022-02-07"]
["SEE949331762587","7,56kW Vornh.28a","In Betrieb","2010-05-18","2021-01-29","Solare Strahlungsenergie",7.56,6.6,31702,"Lüdersfeld","(natürliche Person)","ABR969434639241","2021-07-31"]
["SEE916622688161","ABR938958511791","In Betrieb","2000-03-03","2020-11-18","Solare Strahlungsenergie",6.71,6.6,31737,"Rinteln","(natürliche Person)","ABR938958511791","2020-12-08"]
["SEE947985997133","Dachsolar","In Betrieb","2009-12-03","2020-07-28","Solare Strahlungsenergie",8.0640000000000001,6.6,31542,"Bad Nenndorf","Bake Immobilien GmbH & Co. KG","ABR908224454732","2020-07-28"]
["SEE938823265330","PV-Anlage Halle 2020","In Betrieb","2020-07-13","2020-07-14","Solare Strahlungsenergie",6.6,6.6,31655,"Stadthagen","(natürliche Person)","ABR924031332827","2024-01-30"]
["SEE945218876828","Photovoltaikanlage 7 kWp","In Betrieb","2007-09-10","2019-07-17","Solare Strahlungsenergie",7,6.6,31698,"Lindhorst","(natürliche Person)","ABR966800540811","2021-09-17"]
["SEE907692758540","Hausdach","In Betrieb","2010-06-21","2019-06-15","Solare Strahlungsenergie",7.6,6.6,31553,"Sachsenhagen","(natürliche Person)","ABR941303077194","2021-01-29"]
["SEE975666018259","Ja Solar Hausdach","In Betrieb","2023-01-16","2023-02-18","Solare Strahlungsenergie",6.56,6.56,31655,"Stadthagen","(natürliche Person)","ABR908762904812","2023-09-25"]
["SEE913516215823","Haus","In Betrieb","2024-05-23","2024-05-23","Solare Strahlungsenergie",6.96,6.55,31558,"Hagenburg","(natürliche Person)","ABR947881327867","2024-05-23"]
["SEE970256091117","PV-Anlage Hausdach","In Betrieb","2024-05-06","2024-05-06","Solare Strahlungsenergie",6.5,6.5,31683,"Obernkirchen","(natürliche Person)","ABR987993788415","2024-05-06"]
["SEE991610703637","' '  ' Pv2023","In Betrieb","2023-03-30","2023-05-28","Solare Strahlungsenergie",7.92,6.5,31558,"Hagenburg","(natürliche Person)","ABR943150988371","2024-07-03"]
["SEE977015443194","Anlage Driegelkamp 12","In Betrieb","2010-12-14","2021-01-31","Solare Strahlungsenergie",6.65,6.5,31693,"Hespe","(natürliche Person)","ABR970183738420","2023-08-22"]
["SEE911321028553","Zuschlag","In Betrieb","2011-11-21","2020-08-09","Solare Strahlungsenergie",7.22,6.5,31688,"Nienstädt","(natürliche Person)","ABR972379463642","2021-02-10"]
["SEE986814467003","Hausdach","In Betrieb","2009-10-16","2020-07-20","Solare Strahlungsenergie",7.2,6.5,31552,"Apelern","(natürliche Person)","ABR904907778188","2021-01-19"]
["SEE918680263977","Garage/Gartenhütte","In Betrieb","2023-09-08","2023-09-29","Solare Strahlungsenergie",6.48,6.48,31542,"Bad Nenndorf","(natürliche Person)","ABR965788364860","2023-09-29"]
["SEE939493056860","ABR906033088599","In Betrieb","2021-04-21","2021-07-08","Solare Strahlungsenergie",6.48,6.48,31699,"Beckedorf","(natürliche Person)","ABR906033088599","2021-10-16"]
["SEE908073541744","Hausdach 24 Module","In Betrieb","2018-10-25","2019-07-02","Solare Strahlungsenergie",6.48,6.48,31542,"Bad Nenndorf","(natürliche Person)","ABR920420228528","2021-02-10"]
["SEE948872353629","IV-00054-E-17","In Betrieb","2017-10-17","2019-03-15","Solare Strahlungsenergie",6.48,6.48,31556,"Wölpinghausen","(natürliche Person)","ABR905205976153","2021-10-10"]
["SEE998258996032","PV11236","In Betrieb","2022-10-25","2022-11-08","Solare Strahlungsenergie",6.46,6.46,31714,"Lauenhagen","(natürliche Person)","ABR934470935480","2023-08-08"]
["SEE943907437978",2120142,"In Betrieb","2021-11-09","2021-11-18","Solare Strahlungsenergie",6.46,6.46,31691,"Helpsen","(natürliche Person)","ABR933133594682","2024-01-30"]
["SEE985125786742","Carportanlage","In Betrieb","2023-10-09","2024-02-16","Solare Strahlungsenergie",6.4,6.4,31737,"Rinteln","(natürliche Person)","ABR990394301619","2024-06-27"]
["SEE995361962800","PV-Anlage","In Betrieb","2023-11-28","2024-01-15","Solare Strahlungsenergie",7.9,6.4,31717,"Nordsehl","(natürliche Person)","ABR970220448619","2024-01-15"]
["SEE982046595170","Hausdach","In Betrieb","2010-09-06","2022-01-03","Solare Strahlungsenergie",6.88,6.4,31556,"Wölpinghausen","(natürliche Person)","ABR966061843508","2022-01-12"]
["SEE920553706115","Hausdach","In Betrieb","2010-05-20","2020-08-11","Solare Strahlungsenergie",6.72,6.4,31683,"Obernkirchen","(natürliche Person)","ABR908433332586","2020-08-11"]
["SEE981057908429","Hausdach","In Betrieb","2019-06-28","2019-07-24","Solare Strahlungsenergie",6.4,6.4,31675,"Bückeburg","(natürliche Person)","ABR990051247403","2021-12-16"]
["SEE952378459853","PV-Anlage","In Betrieb","2019-04-04","2019-04-04","Solare Strahlungsenergie",6.4,6.4,31558,"Hagenburg","(natürliche Person)","ABR994232973464","2023-03-01"]
["SEE951619912645","Danny Zahmel","In Betrieb","2023-05-17","2023-06-16","Solare Strahlungsenergie",6.375,6.375,31553,"Auhagen","(natürliche Person)","ABR968724074625","2024-01-30"]
["SEE933917904089","Photovoltaikanlage2019","In Betrieb","2009-05-27","2020-10-30","Solare Strahlungsenergie",6.31,6.31,31737,"Rinteln","(natürliche Person)","ABR934561493936","2020-11-07"]
["SEE935120934389","Garagendach Südseite","In Betrieb","2011-05-18","2021-12-12","Solare Strahlungsenergie",7.59,6.3,31688,"Nienstädt","(natürliche Person)","ABR957069692779","2021-12-12"]
["SEE984112225875","Sattel-Süden","In Betrieb","2008-08-26","2021-01-24","Solare Strahlungsenergie",7.59,6.3,31552,"Rodenberg","(natürliche Person)","ABR946875651131","2024-01-30"]
["SEE931080538933","Hausdach","In Betrieb","2011-05-09","2020-11-10","Solare Strahlungsenergie",6.9,6.3,31675,"Bückeburg","(natürliche Person)","ABR911469321349","2020-11-10"]
["SEE900827114396","Photovoltaik","In Betrieb","2010-06-17","2020-07-29","Solare Strahlungsenergie",7.35,6.3,31683,"Obernkirchen","(natürliche Person)","ABR945333672039","2024-01-18"]
["SEE946600344871","Garage2","In Betrieb","2011-12-30","2020-07-27","Solare Strahlungsenergie",6.9,6.3,31691,"Seggebruch","(natürliche Person)","ABR930399036468","2021-02-20"]
["SEE904573497130","Sonnendach722","In Betrieb","2011-09-14","2020-01-19","Solare Strahlungsenergie",7.22,6.3,31693,"Hespe","(natürliche Person)","ABR967457253116","2021-09-06"]
["SEE946994305823","Haus- und Garagendach","In Betrieb","2009-10-19","2019-03-15","Solare Strahlungsenergie",6.6,6.3,31737,"Rinteln","(natürliche Person)","ABR987814602524","2019-05-28"]
["SEE920273417254","Solaranlage Obernwöhren","In Betrieb","2015-05-29","2021-08-31","Solare Strahlungsenergie",6.25,6.25,31655,"Stadthagen","(natürliche Person)","ABR976469280775","2021-08-31"]
["SEE933731364977","2133_Anlage","In Betrieb","2023-03-30","2023-04-03","Solare Strahlungsenergie",6.24,6.24,31749,"Auetal","(natürliche Person)","ABR910003107258","2023-04-06"]
["SEE962726832863","Sonnendeck","In Betrieb","2011-12-30","2020-07-18","Solare Strahlungsenergie",6.24,6.24,31675,"Bückeburg","Posadowsky","ABR920625356460","2021-04-29"]
["SEE956977996177","PV12848","In Betrieb","2022-01-18","2022-02-10","Solare Strahlungsenergie",6.21,6.21,31688,"Nienstädt","(natürliche Person)","ABR960555202970","2024-01-30"]
["SEE999382485706","PV13229","In Betrieb","2023-09-19","2023-09-26","Solare Strahlungsenergie",7.47,6.2,31867,"Lauenau","(natürliche Person)","ABR928192203255","2024-06-20"]
["SEE978478813319","BV Scheller 6369","In Betrieb","2024-03-27","2024-03-27","Solare Strahlungsenergie",6.16,6.16,31559,"Hohnhorst","Elektro Schulz","ABR985554930914","2024-03-27"]
["SEE904762506780","Hausdach","In Betrieb","2018-07-25","2019-02-04","Solare Strahlungsenergie",6.48,6.1559999999999997,31867,"Lauenau","(natürliche Person)","ABR916835365019","2022-05-04"]
["SEE918623490576","Dach","In Betrieb","2008-11-11","2020-07-26","Solare Strahlungsenergie",7.82,6.15,31711,"Luhden","(natürliche Person)","ABR925931486474","2020-07-26"]
["SEE974404860853","Hausdach","In Betrieb","2007-12-18","2020-07-01","Solare Strahlungsenergie",6.12,6.12,31749,"Auetal","(natürliche Person)","ABR950817035354","2020-07-09"]
["SEE992276600797","PV Anlage Hausdach","In Betrieb","2008-11-06","2021-01-25","Solare Strahlungsenergie",6.8,6.1,31749,"Auetal","(natürliche Person)","ABR992432633553","2021-01-25"]
["SEE979069226396","Hausdach","In Betrieb","2008-12-04","2020-12-31","Solare Strahlungsenergie",7.22,6.1,31749,"Auetal","(natürliche Person)","ABR906304044958","2020-12-31"]
["SEE904134197226","PV-Green","In Betrieb","2024-06-27","2024-06-28","Solare Strahlungsenergie",6.09,6.09,31693,"Hespe","(natürliche Person)","ABR924651353226","2024-06-28"]
["SEE988916894794","Stromerzeugungsanlage","In Betrieb","2023-04-24","2024-02-07","Solare Strahlungsenergie",6.08,6.08,31749,"Auetal","(natürliche Person)","ABR998520202779","2024-02-07"]
["SEE985449970889","PV12934","In Betrieb","2023-09-11","2023-09-12","Solare Strahlungsenergie",6.0750000000000002,6.0750000000000002,31691,"Seggebruch","(natürliche Person)","ABR923614116892","2024-01-26"]
["SEE912745212900","PV-Anlage","In Betrieb","2024-02-29","2024-03-01","Solare Strahlungsenergie",6.06,6.06,31675,"Bückeburg","(natürliche Person)","ABR932419555546","2024-03-01"]
["SEE963287409334","Hausdach","In Betrieb","2024-07-02","2024-07-02","Solare Strahlungsenergie",6.16,6,31683,"Obernkirchen","(natürliche Person)","ABR957003858117","2024-07-02"]
["SEE982687933027","Oleg Faber","In Betrieb","2024-06-18","2024-06-20","Solare Strahlungsenergie",6.96,6,31698,"Lindhorst","(natürliche Person)","ABR997244166565","2024-06-20"]
["SEE908377070971","Schuppen","In Betrieb","2024-05-23","2024-05-30","Solare Strahlungsenergie",8.4,6,31737,"Rinteln","(natürliche Person)","ABR955793799245","2024-06-03"]
["SEE940406514575","C000178934_MS_Hausdach","In Betrieb","2024-05-17","2024-05-23","Solare Strahlungsenergie",8.17,6,31555,"Suthfeld","(natürliche Person)","ABR901814786176","2024-05-23"]
["SEE948037827484","PV Keler","In Betrieb","2024-04-25","2024-05-02","Solare Strahlungsenergie",6.96,6,31712,"Niedernwöhren","(natürliche Person)","ABR941160048320","2024-05-02"]
["SEE919606875618","Solaranlage Dach","In Betrieb","2024-03-08","2024-04-15","Solare Strahlungsenergie",6.32,6,31542,"Bad Nenndorf","(natürliche Person)","ABR966446444979","2024-04-15"]
["SEE939413286438","Hausdach","In Betrieb","2024-03-12","2024-03-12","Solare Strahlungsenergie",8.3000000000000007,6,31691,"Seggebruch","(natürliche Person)","ABR980136811285","2024-03-12"]
["SEE978025957961","C001159423_AP_Hausdach","In Betrieb","2024-02-28","2024-03-01","Solare Strahlungsenergie",7.79,6,31542,"Bad Nenndorf","(natürliche Person)","ABR975924198419","2024-03-01"]
["SEE942480312856","Fronius Symo Gen 24 6.0 Plus","In Betrieb","2023-10-20","2024-02-19","Solare Strahlungsenergie",6.56,6,31737,"Rinteln","(natürliche Person)","ABR923912495613","2024-02-21"]
["SEE949009131509","PV-Anlage Jahnstraße 28","In Planung",null,"2024-01-31","Solare Strahlungsenergie",6,6,31707,"Heeßen","(natürliche Person)","ABR913789136849","2024-07-01"]
["SEE937932327908","Mensching_PV","In Betrieb","2024-01-08","2024-01-15","Solare Strahlungsenergie",7.56,6,31698,"Lindhorst","(natürliche Person)","ABR937038776891","2024-01-15"]
["SEE932797263361","Bungalow-M.-K.-R.27","In Betrieb","2023-12-18","2023-12-19","Solare Strahlungsenergie",6.4,6,31655,"Stadthagen","(natürliche Person)","ABR913500064253","2023-12-21"]
["SEE904992754234","PV-Anlage 6,72 kWp","In Betrieb","2023-11-02","2023-11-06","Solare Strahlungsenergie",6.72,6,31542,"Bad Nenndorf","(natürliche Person)","ABR921358464781","2023-11-06"]
["SEE935604794348","PV-Anlage 7,56 kWp","In Betrieb","2023-10-23","2023-10-23","Solare Strahlungsenergie",7.56,6,31737,"Rinteln","(natürliche Person)","ABR904651571172","2024-01-09"]
["SEE934184408799","PV Garage","In Betrieb","2023-09-15","2023-10-08","Solare Strahlungsenergie",8.1999999999999993,6,31737,"Rinteln","(natürliche Person)","ABR988802707535","2023-10-11"]
["SEE949577449464","Vogeldach2023Rot","In Betrieb","2023-09-04","2023-09-27","Solare Strahlungsenergie",6,6,31655,"Stadthagen","(natürliche Person)","ABR955264715163","2023-09-27"]
["SEE902424097089","PV-Green","In Betrieb","2023-09-11","2023-09-13","Solare Strahlungsenergie",6.88,6,31688,"Nienstädt","(natürliche Person)","ABR988581271043","2023-09-13"]
["SEE940162842288","DachKraft","In Betrieb","2023-05-12","2023-08-24","Solare Strahlungsenergie",10.53,6,31867,"Hülsede","(natürliche Person)","ABR961633844402","2023-11-03"]
["SEE977708848640","Achter Solar","In Betrieb","2023-06-27","2023-07-23","Solare Strahlungsenergie",6.4,6,31683,"Obernkirchen","(natürliche Person)","ABR997761301142","2023-07-23"]
["SEE954504986219","Könemann 2","In Betrieb","2023-06-16","2023-06-26","Solare Strahlungsenergie",8.91,6,31675,"Bückeburg","(natürliche Person)","ABR904129714285","2023-06-26"]
["SEE901324232651","Hausdach","In Betrieb","2023-06-16","2023-06-16","Solare Strahlungsenergie",6.6,6,31699,"Beckedorf","(natürliche Person)","ABR988465507909","2023-06-16"]
["SEE961375268641","Hausdach","In Betrieb","2023-05-16","2023-05-28","Solare Strahlungsenergie",6.375,6,31700,"Heuerßen","(natürliche Person)","ABR960773258261","2023-05-28"]
["SEE911810758510","PV-Anlage FS","In Betrieb","2023-04-04","2023-05-24","Solare Strahlungsenergie",6.8,6,31693,"Hespe","(natürliche Person)","ABR961166709421","2024-06-11"]
["SEE985231080581","PET","In Betrieb","2023-04-18","2023-04-25","Solare Strahlungsenergie",6.56,6,31737,"Rinteln","(natürliche Person)","ABR971168631941","2023-05-25"]
["SEE977852231138","Hausdach","In Betrieb","2023-01-24","2023-04-17","Solare Strahlungsenergie",7.11,6,31552,"Apelern","(natürliche Person)","ABR950977535749","2023-11-08"]
["SEE921268041072","JES-129809","In Betrieb","2023-03-24","2023-03-28","Solare Strahlungsenergie",6.56,6,31559,"Haste","(natürliche Person)","ABR968824309818","2023-03-28"]
["SEE917098042358","Anbau","In Betrieb","2023-03-21","2023-03-21","Solare Strahlungsenergie",6,6,31867,"Pohle","(natürliche Person)","ABR948566434474","2023-11-20"]
["SEE914617851873","PV-Maggelinde","In Betrieb","2023-03-01","2023-03-12","Solare Strahlungsenergie",6.12,6,31553,"Sachsenhagen","(natürliche Person)","ABR977454507303","2023-10-18"]
["SEE915008773170","PV-Busche","In Betrieb","2023-02-07","2023-02-16","Solare Strahlungsenergie",7.11,6,31542,"Bad Nenndorf","(natürliche Person)","ABR909707455499","2023-10-13"]
["SEE986640856583","PVGreen","In Betrieb","2023-02-02","2023-02-03","Solare Strahlungsenergie",6.15,6,31867,"Lauenau","(natürliche Person)","ABR974796186692","2023-02-03"]
["SEE911952577543","C000284854_EN_Hausdach","In Betrieb","2023-01-09","2023-01-10","Solare Strahlungsenergie",8.36,6,31675,"Bückeburg","(natürliche Person)","ABR951341842180","2023-08-18"]
["SEE977032409036","PV2 UV","In Betrieb","2022-12-09","2022-12-11","Solare Strahlungsenergie",6.1,6,31737,"Rinteln","(natürliche Person)","ABR946560506197","2023-10-11"]
["SEE909476917396","König2-PV","In Betrieb","2022-11-01","2022-11-02","Solare Strahlungsenergie",6,6,31559,"Haste","(natürliche Person)","ABR978302703052","2023-06-06"]
["SEE918179556887","Solardach","In Betrieb","2022-08-18","2022-09-21","Solare Strahlungsenergie",6.0750000000000002,6,31655,"Stadthagen","(natürliche Person)","ABR924215373554","2023-08-09"]
["SEE938818993606","C000165616_MM_Hausdach","In Betrieb","2022-08-29","2022-08-31","Solare Strahlungsenergie",8.36,6,31553,"Auhagen","(natürliche Person)","ABR964310162806","2023-06-07"]
["SEE947842533771","Hausdachwerhann","In Betrieb","2022-07-08","2022-07-13","Solare Strahlungsenergie",6,6,31542,"Bad Nenndorf","(natürliche Person)","ABR990445797057","2023-02-22"]
["SEE987272534191","Waidmann11","In Betrieb","2022-05-05","2022-05-11","Solare Strahlungsenergie",14.82,6,31556,"Wölpinghausen","(natürliche Person)","ABR934507329008","2024-01-30"]
["SEE928229286657","PV Haussüdseite","In Betrieb","2022-04-07","2022-04-20","Solare Strahlungsenergie",6,6,31542,"Bad Nenndorf","(natürliche Person)","ABR926190565023","2024-01-30"]
["SEE985937720125","Bernd Bohne","In Betrieb","2010-12-20","2022-01-12","Solare Strahlungsenergie",29.83,6,31655,"Stadthagen","(natürliche Person)","ABR983881092756","2022-03-09"]
["SEE983732721309","Solaranlage","In Betrieb","2014-10-30","2021-12-28","Solare Strahlungsenergie",7.15,6,31553,"Sachsenhagen","(natürliche Person)","ABR985158212102","2023-09-07"]
["SEE998001781779","PV-Hahn","In Betrieb","2013-10-18","2021-12-13","Solare Strahlungsenergie",6,6,31558,"Hagenburg","(natürliche Person)","ABR934622238438","2022-03-16"]
["SEE944656502719","PV-Anlage","In Betrieb","2021-10-27","2021-12-02","Solare Strahlungsenergie",7.2,6,31867,"Lauenau","(natürliche Person)","ABR900580850739","2022-01-20"]
["SEE970435772707","Hausdach","In Betrieb","2021-10-06","2021-10-06","Solare Strahlungsenergie",6.93,6,31655,"Stadthagen","(natürliche Person)","ABR959838058526","2024-01-30"]
["SEE921159016141","PV-Anlage","In Betrieb","2021-09-23","2021-09-24","Solare Strahlungsenergie",7.41,6,31867,"Lauenau","(natürliche Person)","ABR927157010907","2022-05-17"]
["SEE994597513060","587786_DM_Hausdach","In Betrieb","2021-05-12","2021-05-28","Solare Strahlungsenergie",8.14,6,31553,"Sachsenhagen","(natürliche Person)","ABR949321881533","2024-03-21"]
["SEE908164225607","PV12667","In Betrieb","2021-04-13","2021-04-19","Solare Strahlungsenergie",6,6,31558,"Hagenburg","(natürliche Person)","ABR913341757246","2021-09-09"]
["SEE921466487597","Solaranlage","In Betrieb","2006-06-08","2021-02-01","Solare Strahlungsenergie",6,6,31555,"Suthfeld","(natürliche Person)","ABR944567772867","2021-02-01"]
["SEE976234248337","Skyfranky Photo","In Planung",null,"2021-01-31","Solare Strahlungsenergie",6,6,31867,"Lauenau","(natürliche Person)","ABR932392297150","2021-01-31"]
["SEE947887118858","PV-Anlage 1","In Betrieb","2009-11-26","2021-01-13","Solare Strahlungsenergie",7.04,6,31719,"Wiedensahl","(natürliche Person)","ABR910023907449","2021-01-22"]
["SEE996693879507","Hausdach","In Betrieb","2008-11-17","2021-01-02","Solare Strahlungsenergie",7,6,31553,"Sachsenhagen","(natürliche Person)","ABR933953799014","2021-01-29"]
["SEE943430296011","Solar","In Betrieb","2012-08-15","2020-12-30","Solare Strahlungsenergie",7.02,6,31675,"Bückeburg","(natürliche Person)","ABR954146184561","2020-12-30"]
["SEE951319354776","PV12570","In Betrieb","2020-12-09","2020-12-09","Solare Strahlungsenergie",7.15,6,31655,"Stadthagen","(natürliche Person)","ABR943051160203","2024-01-30"]
["SEE993559512349","Hausdach","In Betrieb","2014-01-15","2020-11-17","Solare Strahlungsenergie",7.2,6,31867,"Lauenau","(natürliche Person)","ABR979723750489","2021-03-05"]
["SEE995386786405","ABR900330191976","In Betrieb","2016-04-25","2020-10-26","Solare Strahlungsenergie",6.36,6,31749,"Auetal","(natürliche Person)","ABR900330191976","2020-12-06"]
["SEE928443758541","Hausdach","In Betrieb","2005-06-02","2020-10-04","Solare Strahlungsenergie",6,6,31675,"Bückeburg","(natürliche Person)","ABR928856322728","2021-09-09"]
["SEE963665038835","Hausdach Ma3","In Betrieb","2010-06-30","2020-09-21","Solare Strahlungsenergie",6.44,6,31542,"Bad Nenndorf","(natürliche Person)","ABR946046548604","2020-09-21"]
["SEE964947805015","Lessingstraße","In Betrieb","2020-09-10","2020-09-10","Solare Strahlungsenergie",7.15,6,31675,"Bückeburg","(natürliche Person)","ABR949634950803","2024-01-30"]
["SEE922653599819","Hausdach OG","In Betrieb","2009-03-13","2020-08-16","Solare Strahlungsenergie",6.02,6,31693,"Hespe","(natürliche Person)","ABR960074912633","2020-08-16"]
["SEE973316295180","Wilhelm-Külz-Str.","In Betrieb","2015-02-27","2020-07-29","Solare Strahlungsenergie",7,6,31675,"Bückeburg","(natürliche Person)","ABR921821671852","2021-08-26"]
["SEE909633075662","PV-Anlage-Nord","In Betrieb","2014-11-17","2020-07-26","Solare Strahlungsenergie",6,6,31552,"Rodenberg","(natürliche Person)","ABR948199824291","2020-07-26"]
["SEE990031830137","Solar1","In Betrieb","2012-11-24","2020-07-21","Solare Strahlungsenergie",6.44,6,31558,"Hagenburg","(natürliche Person)","ABR953865303765","2020-07-21"]
["SEE975197113911","Hausdach","In Betrieb","2011-08-26","2020-07-20","Solare Strahlungsenergie",6.44,6,31691,"Helpsen","(natürliche Person)","ABR945226197342","2021-02-20"]
["SEE900278471857","Anlage 2 Hausdach","In Betrieb","2013-11-27","2020-07-18","Solare Strahlungsenergie",6,6,31552,"Rodenberg","Claudia und Stephan Kohnen","ABR927703193412","2020-07-18"]
["SEE960996114085","CTS","In Betrieb","2013-10-30","2020-07-17","Solare Strahlungsenergie",6.12,6,31542,"Bad Nenndorf","(natürliche Person)","ABR909566487723","2021-01-22"]
["SEE955193588371","Photovoltaik","In Betrieb","2016-10-24","2020-07-01","Solare Strahlungsenergie",8.32,6,31737,"Rinteln","(natürliche Person)","ABR926969152393","2020-07-01"]
["SEE946877601141","Solaranlage","In Betrieb","2016-09-01","2020-05-07","Solare Strahlungsenergie",6,6,31737,"Rinteln","(natürliche Person)","ABR984889584946","2020-05-15"]
["SEE917969582532","Dachanlage","In Betrieb","2011-12-21","2020-02-22","Solare Strahlungsenergie",6.48,6,31712,"Niedernwöhren","(natürliche Person)","ABR921183232678","2021-02-25"]
["SEE982605246628","Flachdachanlage","In Betrieb","2020-01-16","2020-01-16","Solare Strahlungsenergie",6,6,31749,"Auetal","(natürliche Person)","ABR912507158347","2020-02-04"]
["SEE906845621656","PV-Anlage - 2019","In Betrieb","2019-10-30","2019-11-04","Solare Strahlungsenergie",6.6,6,31693,"Hespe","(natürliche Person)","ABR977273349474","2024-01-30"]
["SEE938558652573","Enandergarden","In Betrieb","2018-08-20","2019-09-06","Solare Strahlungsenergie",6,6,31552,"Rodenberg","Ralf und Anja Beatrice Janßen","ABR935787829622","2024-01-30"]
["SEE982560182474","PV-Schumacher","In Betrieb","2019-03-04","2019-03-27","Solare Strahlungsenergie",6.6,6,31559,"Haste","(natürliche Person)","ABR994848396350","2024-01-30"]
["SEE918170376903","Hausdach","In Betrieb","2013-11-14","2019-03-17","Solare Strahlungsenergie",7.61,6,31867,"Lauenau","(natürliche Person)","ABR922130078813","2019-05-28"]
["SEE952364176337","FlachdachNdw5.98","In Betrieb","2009-09-10","2019-05-27","Solare Strahlungsenergie",5.98,5.98,31712,"Niedernwöhren","(natürliche Person)","ABR998431688044","2021-10-10"]
["SEE907453470834","JES-160828","In Betrieb","2024-04-24","2024-05-02","Solare Strahlungsenergie",5.95,5.95,31559,"Haste","(natürliche Person)","ABR993813250970","2024-05-02"]
["SEE969725946553","Photovoltaik-Hausdach","In Betrieb","2006-12-13","2020-09-25","Solare Strahlungsenergie",7,5.95,31698,"Lindhorst","(natürliche Person)","ABR906463615945","2020-09-25"]
["SEE921418220531","Hausdach Süd","In Betrieb","2006-02-14","2019-10-27","Solare Strahlungsenergie",7.35,5.95,31675,"Bückeburg","(natürliche Person)","ABR917911134109","2021-09-06"]
["SEE919731688961","PV-Böttcher","In Betrieb","2023-04-28","2023-05-16","Solare Strahlungsenergie",5.9249999999999998,5.9249999999999998,31655,"Stadthagen","(natürliche Person)","ABR975496057763","2023-05-16"]
["SEE946523186480","Dachkraftwerk","In Planung",null,"2023-03-05","Solare Strahlungsenergie",5.9,5.9,31542,"Bad Nenndorf","(natürliche Person)","ABR933944374800","2023-03-05"]
["SEE925941975234","E203080131737536000PV0000000344","In Betrieb","2012-07-12","2020-07-06","Solare Strahlungsenergie",5.88,5.88,31737,"Rinteln","(natürliche Person)","ABR910008157142","2020-07-08"]
["SEE944005282965","Hausdach","In Betrieb","2013-07-11","2019-04-15","Solare Strahlungsenergie",5.8650000000000002,5.8650000000000002,31683,"Obernkirchen","(natürliche Person)","ABR937884476464","2024-02-29"]
["SEE954732480381","wohnhaus","In Betrieb","2024-02-16","2024-02-16","Solare Strahlungsenergie",5.81,5.81,31655,"Stadthagen","(natürliche Person)","ABR934319972706","2024-02-16"]
["SEE993663321097","Hausdach-Solaranlage","In Betrieb","2011-12-20","2021-02-17","Solare Strahlungsenergie",6.24,5.8,31655,"Stadthagen","(natürliche Person)","ABR940345783988","2021-02-17"]
["SEE986623756206","Henner_Photovoltaik","In Betrieb","2009-12-16","2019-03-31","Solare Strahlungsenergie",6.3,5.8,31688,"Nienstädt","(natürliche Person)","ABR907616234266","2019-05-28"]
["SEE996926218516","Hausdach","In Betrieb","2002-12-01","2020-08-01","Solare Strahlungsenergie",6.4,5.76,31675,"Bückeburg","(natürliche Person)","ABR991383636019","2020-08-01"]
["SEE933315154130","Hausdach Bienen","In Betrieb","2023-01-26","2023-01-26","Solare Strahlungsenergie",5.74,5.74,31558,"Hagenburg","(natürliche Person)","ABR981169817244","2024-03-14"]
["SEE941925833420","PV12929","In Betrieb","2022-04-14","2022-06-28","Solare Strahlungsenergie",5.7,5.7,31655,"Stadthagen","(natürliche Person)","ABR968112966037","2024-01-30"]
["SEE979514511275","PV Generator Hausdach","In Betrieb","2019-02-05","2019-02-13","Solare Strahlungsenergie",5.7,5.7,31749,"Auetal","(natürliche Person)","ABR973919789420","2023-12-14"]
["SEE949909778019","PV Hülsede","In Betrieb","2017-07-31","2020-07-23","Solare Strahlungsenergie",8.1,5.67,31867,"Hülsede","(natürliche Person)","ABR935694679105","2020-07-23"]
["SEE962337318763","Hausdach","In Betrieb","2024-06-26","2024-06-27","Solare Strahlungsenergie",5.6,5.6,31553,"Sachsenhagen","(natürliche Person)","ABR949731827527","2024-06-27"]
["SEE968979657963","GOODWE","In Betrieb","2023-06-01","2023-06-07","Solare Strahlungsenergie",5.6,5.6,31675,"Bückeburg","(natürliche Person)","ABR942011701777","2023-06-07"]
["SEE934314464169","Dach","In Betrieb","2011-11-03","2020-09-20","Solare Strahlungsenergie",6.5,5.6,31717,"Nordsehl","(natürliche Person)","ABR971047799694","2020-09-20"]
["SEE961932043421","Hausdach","In Betrieb","2008-09-23","2020-08-24","Solare Strahlungsenergie",5.61,5.6,31559,"Haste","(natürliche Person)","ABR941522389191","2021-01-27"]
["SEE951643846091","ABR913972846562","In Betrieb","2009-05-28","2020-07-01","Solare Strahlungsenergie",5.6,5.6,31737,"Rinteln","(natürliche Person)","ABR913972846562","2020-07-01"]
["SEE950532804648","Kirchhorsten Teil 2","In Betrieb","2011-06-30","2021-12-20","Solare Strahlungsenergie",5.55,5.55,31693,"Hespe","Photovoltaik Gümmer","ABR926114111985","2022-01-09"]
["SEE908725407787","Hausdach","In Betrieb","2009-11-12","2020-07-01","Solare Strahlungsenergie",6.3,5.55,31749,"Auetal","(natürliche Person)","ABR916879939443","2021-12-11"]
["SEE932243725627","Hausdach Westseite","In Betrieb","2023-01-03","2024-06-11","Solare Strahlungsenergie",5.53,5.53,31688,"Nienstädt","(natürliche Person)","ABR957069692779","2024-06-18"]
["SEE921897818892","Sonnenfänger","In Betrieb","2011-09-02","2020-11-09","Solare Strahlungsenergie",5.52,5.52,31867,"Lauenau","(natürliche Person)","ABR966735575902","2020-11-09"]
["SEE995583158494","Hausdach","In Betrieb","2024-03-15","2024-03-15","Solare Strahlungsenergie",6.4,5.5,31700,"Heuerßen","(natürliche Person)","ABR965751965674","2024-03-15"]
["SEE930726261846",2221381,"In Betrieb","2023-11-22","2023-12-07","Solare Strahlungsenergie",6.48,5.5,31675,"Bückeburg","(natürliche Person)","ABR937422712658","2023-12-07"]
["SEE916378909060","C000658930_MH_Hausdach","In Betrieb","2023-06-29","2023-06-30","Solare Strahlungsenergie",6.15,5.5,31675,"Bückeburg","(natürliche Person)","ABR938688091129","2023-06-30"]
["SEE962015150227","PV-Green","In Betrieb","2023-05-12","2023-05-12","Solare Strahlungsenergie",6.4,5.5,31683,"Obernkirchen","(natürliche Person)","ABR906524175203","2024-06-11"]
["SEE952002952194","PVGreen","In Betrieb","2023-03-22","2023-03-22","Solare Strahlungsenergie",6.3,5.5,31702,"Lüdersfeld","(natürliche Person)","ABR959997455174","2023-11-02"]
["SEE943970551519","C000121562_TN_Hausdach","In Betrieb","2022-07-21","2022-07-27","Solare Strahlungsenergie",6.66,5.5,31552,"Rodenberg","(natürliche Person)","ABR969064334288","2024-01-30"]
["SEE978386308938",2121505,"In Betrieb","2022-08-04","2022-07-13","Solare Strahlungsenergie",5.92,5.5,31553,"Sachsenhagen","(natürliche Person)","ABR921937036286","2023-08-02"]
["SEE991707241769","PV Enpal","In Betrieb","2022-05-11","2022-05-15","Solare Strahlungsenergie",5.92,5.5,31715,"Meerbeck","(natürliche Person)","ABR972516322160","2024-01-30"]
["SEE975780508049","PVGreen","In Betrieb","2022-03-03","2022-03-14","Solare Strahlungsenergie",6.24,5.5,31553,"Sachsenhagen","(natürliche Person)","ABR949803974678","2022-05-23"]
["SEE952009275630","Photovoltaik vampy01","In Betrieb","2014-07-30","2021-12-21","Solare Strahlungsenergie",6,5.5,31553,"Sachsenhagen","(natürliche Person)","ABR930302428229","2022-02-04"]
["SEE901135958900","Hausdach","In Betrieb","2010-06-25","2021-12-20","Solare Strahlungsenergie",6.21,5.5,31552,"Rodenberg","(natürliche Person)","ABR994686166627","2022-02-10"]
["SEE977183546758","Anlage 2 2015","In Betrieb","2015-06-01","2021-12-12","Solare Strahlungsenergie",5.9349999999999996,5.5,31552,"Rodenberg","Elektrotechnik Riekehr","ABR925645491788","2022-02-04"]
["SEE946490449564","872668_OK_Hausdach","In Betrieb","2021-12-02","2021-12-03","Solare Strahlungsenergie",5.92,5.5,31737,"Rinteln","(natürliche Person)","ABR963948834543","2024-07-05"]
["SEE975396251858","DHR7","In Betrieb","2021-06-11","2021-08-16","Solare Strahlungsenergie",5.85,5.5,31552,"Rodenberg","(natürliche Person)","ABR921606824916","2024-01-30"]
["SEE965107635176","PV EA","In Betrieb","2021-07-30","2021-07-31","Solare Strahlungsenergie",6,5.5,31691,"Seggebruch","(natürliche Person)","ABR941657352855","2024-01-30"]
["SEE943900879836",2021203,"In Betrieb","2021-03-05","2021-03-23","Solare Strahlungsenergie",7.0350000000000001,5.5,31558,"Hagenburg","(natürliche Person)","ABR945625366011","2024-01-30"]
["SEE960466431599","Wöpking 2","In Betrieb","2014-05-28","2021-01-27","Solare Strahlungsenergie",6.72,5.5,31675,"Bückeburg","(natürliche Person)","ABR975958616934","2021-09-30"]
["SEE997478446358","Hausdach Buldweg 2a","In Betrieb","2017-02-21","2021-01-10","Solare Strahlungsenergie",6.51,5.5,31655,"Stadthagen","(natürliche Person)","ABR960629800903","2021-03-13"]
["SEE982461419051","HausdachOSW","In Betrieb","2014-04-04","2021-01-01","Solare Strahlungsenergie",7.2,5.5,31737,"Rinteln","(natürliche Person)","ABR913360557339","2021-01-01"]
["SEE973410689014",2020766,"In Betrieb","2020-12-04","2020-12-07","Solare Strahlungsenergie",6.72,5.5,31737,"Rinteln","(natürliche Person)","ABR993116934409","2020-12-15"]
["SEE938213310572","Solar Gebäude","In Betrieb","2012-03-23","2020-11-05","Solare Strahlungsenergie",6.8250000000000002,5.5,31737,"Rinteln","(natürliche Person)","ABR929540781241","2020-11-05"]
["SEE946947350580","Hausdach","In Betrieb","2013-10-22","2020-10-12","Solare Strahlungsenergie",5.5,5.5,31712,"Niedernwöhren","(natürliche Person)","ABR990283275861","2020-10-12"]
["SEE976460892601","Hausdach-Süd","In Betrieb","2012-05-03","2020-10-01","Solare Strahlungsenergie",5.76,5.5,31655,"Stadthagen","(natürliche Person)","ABR937090301888","2021-10-07"]
["SEE913297387436","313M2015","In Betrieb","2015-03-31","2020-08-21","Solare Strahlungsenergie",6.63,5.5,31683,"Obernkirchen","(natürliche Person)","ABR917382546425","2021-03-23"]
["SEE953879183216","Bbg_Pb14","In Betrieb","2013-07-31","2020-07-28","Solare Strahlungsenergie",6.24,5.5,31675,"Bückeburg","(natürliche Person)","ABR941800550930","2020-07-28"]
["SEE921899033033","Südseite Anbau","In Betrieb","2011-04-05","2020-07-26","Solare Strahlungsenergie",6.5549999999999997,5.5,31693,"Hespe","(natürliche Person)","ABR951175114071","2021-02-03"]
["SEE964531624916","Hausdach","In Betrieb","2015-02-27","2020-07-24","Solare Strahlungsenergie",6.3250000000000002,5.5,31688,"Nienstädt","(natürliche Person)","ABR986130037386","2020-07-24"]
["SEE910063690424","PV-Hausdach","In Betrieb","2014-02-07","2020-07-17","Solare Strahlungsenergie",6.24,5.5,31693,"Hespe","(natürliche Person)","ABR916616486537","2020-07-17"]
["SEE907571758210","Haus","In Betrieb","2014-03-07","2020-06-01","Solare Strahlungsenergie",5.72,5.5,31749,"Auetal","(natürliche Person)","ABR920314119765","2020-06-29"]
["SEE931277397244","S.A.","In Betrieb","2015-06-02","2020-05-05","Solare Strahlungsenergie",6.24,5.5,31737,"Rinteln","(natürliche Person)","ABR958382569908","2024-02-02"]
["SEE942543491061","Hausdach","In Betrieb","2012-03-08","2020-04-24","Solare Strahlungsenergie",5.61,5.5,31737,"Rinteln","(natürliche Person)","ABR985873675985","2020-04-24"]
["SEE958883882353","PV Hülshagen","In Betrieb","2019-10-24","2019-10-24","Solare Strahlungsenergie",5.89,5.5,31714,"Lauenhagen","(natürliche Person)","ABR967908958089","2024-01-30"]
["SEE911650094755","Photovoltaik","In Betrieb","2012-03-27","2019-08-18","Solare Strahlungsenergie",6.86,5.5,31655,"Stadthagen","(natürliche Person)","ABR955407395696","2021-02-22"]
["SEE923392128704","Solar Halle","In Betrieb","2019-05-03","2019-05-07","Solare Strahlungsenergie",8.1,5.5,31749,"Auetal","(natürliche Person)","ABR952717112180","2024-06-21"]
["SEE971796518430","PV Hartmann Ortheide 53 A","In Betrieb","2012-12-07","2019-03-19","Solare Strahlungsenergie",5.85,5.5,31749,"Auetal","(natürliche Person)","ABR931873902323","2019-05-28"]
["SEE933545297119","Hausdach und Garage","In Betrieb","2013-04-30","2019-02-02","Solare Strahlungsenergie",7.65,5.5,31698,"Lindhorst","(natürliche Person)","ABR920335869663","2019-05-28"]
["SEE904375384584","Sonne1","In Betrieb","2021-09-28","2021-09-28","Solare Strahlungsenergie",5.46,5.46,31556,"Wölpinghausen","(natürliche Person)","ABR964880155130","2024-01-30"]
["SEE912280954730","PV- Anlage Deister","In Betrieb","2012-11-28","2020-01-12","Solare Strahlungsenergie",5.46,5.46,31867,"Messenkamp","(natürliche Person)","ABR964124024246","2022-05-27"]
["SEE990523803434","Hausdach","In Betrieb","2007-08-16","2019-05-15","Solare Strahlungsenergie",5.4450000000000003,5.4450000000000003,31558,"Hagenburg","(natürliche Person)","ABR999552064786","2024-01-30"]
["SEE967339991587","Hausdach 1.0","In Betrieb","2018-06-14","2021-01-05","Solare Strahlungsenergie",5.4,5.4,31559,"Hohnhorst","(natürliche Person)","ABR972144392726","2021-01-05"]
["SEE931569220779","Buero","In Betrieb","2009-03-09","2020-07-20","Solare Strahlungsenergie",5.4,5.4,31675,"Bückeburg","tci-tangram consultants international gmbh","ABR982875057580","2021-10-23"]
["SEE951646299726","Haus-und Garagendach","In Betrieb","2012-04-25","2020-07-18","Solare Strahlungsenergie",5.39,5.39,31717,"Nordsehl","(natürliche Person)","ABR979634275217","2021-09-14"]
["SEE964999655149","Standard","In Betrieb","2013-08-19","2020-07-04","Solare Strahlungsenergie",5.39,5.39,31749,"Auetal","(natürliche Person)","ABR942824383801","2020-07-21"]
["SEE923902092365","Hausdach","In Betrieb","2020-11-03","2020-11-19","Solare Strahlungsenergie",5.36,5.36,31691,"Seggebruch","(natürliche Person)","ABR941552209605","2024-01-30"]
["SEE972354328232","Haus AB992266451897","In Betrieb","2012-09-26","2020-12-26","Solare Strahlungsenergie",5.33,5.33,31683,"Obernkirchen","(natürliche Person)","ABR992266451897","2020-12-26"]
["SEE914959800485","BR11Ri","In Betrieb","2009-11-10","2020-07-13","Solare Strahlungsenergie",5.3,5.3,31737,"Rinteln","(natürliche Person)","ABR987317548961","2020-07-13"]
["SEE935794750421","Hausdach","In Betrieb","2009-07-03","2020-06-05","Solare Strahlungsenergie",5.3,5.3,31737,"Rinteln","(natürliche Person)","ABR900068897942","2020-06-05"]
["SEE929675375094","Photovoltaikanlage","In Betrieb","2008-08-07","2019-09-08","Solare Strahlungsenergie",5.7,5.3,31737,"Rinteln","(natürliche Person)","ABR971735723239","2019-09-09"]
["SEE922332270930","SK528Rinteln","In Betrieb","2012-03-29","2020-04-26","Solare Strahlungsenergie",5.28,5.28,31737,"Rinteln","(natürliche Person)","ABR902249375973","2020-04-26"]
["SEE908014695680","PV-Anlage Erweiterung","In Betrieb","2022-12-14","2023-11-22","Solare Strahlungsenergie",5.25,5.25,31675,"Bückeburg","(natürliche Person)","ABR948006960624","2023-11-22"]
["SEE944238777337","PV-Anlage 32","In Betrieb","2008-07-11","2020-04-19","Solare Strahlungsenergie",5.25,5.25,31737,"Rinteln","(natürliche Person)","ABR912022064840","2020-04-29"]
["SEE990573047901","Anlage Carport-Dach","In Betrieb","2024-07-02","2024-07-03","Solare Strahlungsenergie",5.22,5.22,31683,"Obernkirchen","(natürliche Person)","ABR960933619277","2024-07-03"]
["SEE908885162199","Fritz","In Betrieb","2004-08-20","2021-01-24","Solare Strahlungsenergie",5.22,5.22,31675,"Bückeburg","(natürliche Person)","ABR991559651273","2021-09-24"]
["SEE918430964703","Unabhängig","In Betrieb","2016-05-02","2021-03-15","Solare Strahlungsenergie",5.2,5.2,31749,"Auetal","(natürliche Person)","ABR975032001328","2022-06-03"]
["SEE970993057322","SOL_A256","In Betrieb","2011-12-21","2021-02-18","Solare Strahlungsenergie",5.2,5.2,31749,"Auetal","(natürliche Person)","ABR933231329087","2021-03-20"]
["SEE955142092973","SolarSt1","In Betrieb","2005-12-22","2020-07-26","Solare Strahlungsenergie",6.3,5.2,31558,"Hagenburg","(natürliche Person)","ABR913959558020","2020-07-26"]
["SEE998574310697","Hausdach zuhaus","In Betrieb","2006-07-05","2019-04-03","Solare Strahlungsenergie",6.1,5.2,31688,"Nienstädt","(natürliche Person)","ABR964983025576","2021-10-28"]
["SEE998319895441","Laden-Solar","In Betrieb","2011-07-07","2021-01-20","Solare Strahlungsenergie",5.18,5.18,31867,"Lauenau","(natürliche Person)","ABR994323202671","2021-01-20"]
["SEE968549267301","Schulz PV","In Betrieb","2023-12-12","2024-01-01","Solare Strahlungsenergie",5.16,5.16,31675,"Bückeburg","(natürliche Person)","ABR938116401292","2024-01-01"]
["SEE951973811578","Dach-Kraftwerk","In Betrieb","2022-11-29","2022-12-06","Solare Strahlungsenergie",5.1100000000000003,5.1100000000000003,31867,"Lauenau","(natürliche Person)","ABR952154051967","2022-12-06"]
["SEE948687189277","Solarstromerzeugungseinheit","In Betrieb","2023-11-03","2023-11-06","Solare Strahlungsenergie",9,5.0999999999999996,31737,"Rinteln","(natürliche Person)","ABR916853476551","2024-01-09"]
["SEE999902041757","Solaranlage hinten","In Betrieb","2020-11-09","2020-11-27","Solare Strahlungsenergie",5.0999999999999996,5.0999999999999996,31683,"Obernkirchen","(natürliche Person)","ABR985501856120","2024-01-30"]
["SEE982827633589","Anlage 1","In Betrieb","2005-04-11","2020-07-23","Solare Strahlungsenergie",5.0999999999999996,5.0999999999999996,31719,"Wiedensahl","(natürliche Person)","ABR990409016521","2023-03-17"]
["SEE914033002682","ABR923599860513","In Betrieb","2009-11-11","2021-12-12","Solare Strahlungsenergie",5.0599999999999996,5.0599999999999996,31655,"Stadthagen","(natürliche Person)","ABR923599860513","2022-01-09"]
["SEE963799679706","Schützenstraße","In Betrieb","2007-05-16","2020-08-05","Solare Strahlungsenergie",5.6,5.0599999999999996,31558,"Hagenburg","(natürliche Person)","ABR935921008029","2020-08-05"]
["SEE992866313076","Hausdach","In Betrieb","2008-06-20","2021-07-20","Solare Strahlungsenergie",6.08,5.05,31675,"Bückeburg","(natürliche Person)","ABR970601232493","2021-11-26"]
["SEE975650864596","scheune1","In Betrieb","2008-06-20","2020-07-27","Solare Strahlungsenergie",5.7,5.05,31691,"Seggebruch","(natürliche Person)","ABR930399036468","2021-01-20"]
["SEE941075915564","Solaranlage","In Betrieb","2008-08-14","2019-03-22","Solare Strahlungsenergie",5.46,5.05,31553,"Sachsenhagen","Andreas und Heike Seidel","ABR927084270283","2019-05-28"]
["SEE986289735867","Bergmannsweg 20","In Betrieb","2024-02-14","2024-04-03","Solare Strahlungsenergie",5.04,5.04,31749,"Auetal","(natürliche Person)","ABR978638066999","2024-04-03"]
["SEE911974285648","Echtorfklein","In Betrieb","2007-06-27","2020-11-18","Solare Strahlungsenergie",5.04,5.04,31675,"Bückeburg","(natürliche Person)","ABR927970150064","2024-01-30"]
["SEE988596244728","PHV","In Betrieb","2010-08-09","2020-11-17","Solare Strahlungsenergie",5.04,5.04,31867,"Lauenau","(natürliche Person)","ABR958248400598","2022-12-06"]
["SEE909266142328","Nebengebäude","In Planung",null,"2024-06-10","Solare Strahlungsenergie",6,5,31708,"Ahnsen","(natürliche Person)","ABR935889293895","2024-06-10"]
["SEE973340315786","PV-Lukau","In Betrieb","2024-05-22","2024-05-28","Solare Strahlungsenergie",5.28,5,31542,"Bad Nenndorf","(natürliche Person)","ABR991594638055","2024-05-28"]
["SEE982744513889","C000961880_IW_Hausdach","In Betrieb","2024-04-15","2024-04-16","Solare Strahlungsenergie",6.97,5,31700,"Heuerßen","(natürliche Person)","ABR909637938406","2024-04-16"]
["SEE972637442198","Flachdach","In Betrieb","2023-08-01","2024-03-11","Solare Strahlungsenergie",5.04,5,31711,"Luhden","(natürliche Person)","ABR995822928048","2024-03-11"]
["SEE946850562339","BV Scheller 6066","In Betrieb","2024-02-12","2024-02-12","Solare Strahlungsenergie",5.63,5,31559,"Hohnhorst","Elektro Schulz","ABR985554930914","2024-02-12"]
["SEE968246337116","Wohnhaus","In Betrieb","2023-12-15","2023-12-15","Solare Strahlungsenergie",5.04,5,31683,"Obernkirchen","(natürliche Person)","ABR927217024790","2023-12-15"]
["SEE970250466041","Dach","In Betrieb","2023-11-06","2023-11-06","Solare Strahlungsenergie",10.92,5,31552,"Rodenberg","(natürliche Person)","ABR998292028782","2023-11-06"]
["SEE917224195613","Hausdach","In Planung",null,"2023-10-13","Solare Strahlungsenergie",5.0999999999999996,5,31683,"Obernkirchen","(natürliche Person)","ABR944296048226","2023-10-13"]
["SEE944124219927","GoergensII","In Betrieb","2023-07-18","2023-07-18","Solare Strahlungsenergie",5,5,31737,"Rinteln","(natürliche Person)","ABR924236840950","2023-07-21"]
["SEE944650199854","Hausdach privat","In Betrieb","2023-06-19","2023-07-05","Solare Strahlungsenergie",5.16,5,31737,"Rinteln","(natürliche Person)","ABR922504021575","2024-01-09"]
["SEE995091860544","PV","In Betrieb","2023-04-24","2023-05-15","Solare Strahlungsenergie",5.04,5,31683,"Obernkirchen","(natürliche Person)","ABR926540613831","2024-05-24"]
["SEE916206777632","ABR953779303820","In Betrieb","2023-05-12","2023-05-12","Solare Strahlungsenergie",5.67,5,31683,"Obernkirchen","(natürliche Person)","ABR953779303820","2024-01-30"]
["SEE955763457755","Hausdach","In Betrieb","2023-04-14","2023-04-18","Solare Strahlungsenergie",7.4,5,31552,"Rodenberg","(natürliche Person)","ABR959489790219","2023-04-18"]
["SEE931374697360","C000389641_SS_Hausdach","In Betrieb","2023-03-07","2023-03-10","Solare Strahlungsenergie",6.16,5,31867,"Hülsede","(natürliche Person)","ABR993694481449","2023-09-21"]
["SEE936632147861","Hausdach","In Betrieb","2023-02-10","2023-02-10","Solare Strahlungsenergie",5.53,5,31867,"Lauenau","(natürliche Person)","ABR978374111595","2023-05-11"]
["SEE990374478133","C000206774_DW_Hausdach","In Betrieb","2023-01-10","2023-01-11","Solare Strahlungsenergie",6.84,5,31867,"Lauenau","(natürliche Person)","ABR984677575651","2024-03-14"]
["SEE964856109907","C000219345_2S_Hausdach","In Betrieb","2022-11-24","2022-12-12","Solare Strahlungsenergie",6.84,5,31558,"Hagenburg","(natürliche Person)","ABR912436375044","2023-09-15"]
["SEE905316269939","VI-00820-E-21","In Betrieb","2022-07-22","2022-08-18","Solare Strahlungsenergie",5.92,5,31655,"Stadthagen","(natürliche Person)","ABR995749556867","2024-01-30"]
["SEE956804745084","C000109502_BH_Hausdach","In Betrieb","2022-07-12","2022-07-14","Solare Strahlungsenergie",6.84,5,31698,"Lindhorst","(natürliche Person)","ABR987018685262","2023-06-08"]
["SEE958671793021","Hausdach","In Betrieb","2022-05-25","2022-05-25","Solare Strahlungsenergie",6.3,5,31552,"Rodenberg","(natürliche Person)","ABR989134878290","2024-01-30"]
["SEE978038012732","C000043396_PP_Hausdach","In Betrieb","2022-04-13","2022-04-19","Solare Strahlungsenergie",5.92,5,31867,"Lauenau","(natürliche Person)","ABR977808666755","2022-11-16"]
["SEE935689021889","Anlage 1 Beckedorf","In Betrieb","2011-12-23","2021-12-29","Solare Strahlungsenergie",5.17,5,31699,"Beckedorf","(natürliche Person)","ABR934686128645","2022-03-16"]
["SEE943373039232","Hausdach","In Betrieb","2010-09-29","2021-12-19","Solare Strahlungsenergie",5.5350000000000001,5,31542,"Bad Nenndorf","(natürliche Person)","ABR947183356206","2022-02-01"]
["SEE971486120240","Hausdach_1","In Betrieb","2010-03-10","2021-12-11","Solare Strahlungsenergie",10.5,5,31675,"Bückeburg","(natürliche Person)","ABR984564894797","2022-02-15"]
["SEE958609167672","PV12748","In Betrieb","2021-10-28","2021-12-07","Solare Strahlungsenergie",5.44,5,31558,"Hagenburg","(natürliche Person)","ABR913360028082","2024-01-30"]
["SEE928173844057","Möller","In Betrieb","2021-06-13","2021-06-15","Solare Strahlungsenergie",6.75,5,31688,"Nienstädt","(natürliche Person)","ABR980809110967","2023-03-03"]
["SEE902018732068","478809_AW_Hausdach","In Betrieb","2021-05-17","2021-05-18","Solare Strahlungsenergie",6.66,5,31737,"Rinteln","(natürliche Person)","ABR969387021940","2021-07-01"]
["SEE974911652668","PV11517 alt","In Betrieb","2015-09-29","2021-04-26","Solare Strahlungsenergie",5,5,31712,"Niedernwöhren","(natürliche Person)","ABR963049094600","2024-01-30"]
["SEE956376304207","PV12511-2","In Betrieb","2021-03-17","2021-03-17","Solare Strahlungsenergie",7.8,5,31688,"Nienstädt","(natürliche Person)","ABR904104141310","2021-09-17"]
["SEE951925923991","Johannisring29PV-Anlage","In Betrieb","2012-03-29","2021-01-29","Solare Strahlungsenergie",5.28,5,31655,"Stadthagen","(natürliche Person)","ABR917918100329","2021-02-18"]
["SEE938468346890","rinteln262","In Betrieb","2009-12-22","2021-01-18","Solare Strahlungsenergie",5,5,31737,"Rinteln","(natürliche Person)","ABR932356623650","2021-01-22"]
["SEE959815678846","Hausdach","In Betrieb","2012-10-30","2021-01-13","Solare Strahlungsenergie",5,5,31655,"Stadthagen","(natürliche Person)","ABR970249342660","2021-01-13"]
["SEE978828822800","PV-Anlage","In Betrieb","2010-09-23","2021-01-04","Solare Strahlungsenergie",5.72,5,31683,"Obernkirchen","(natürliche Person)","ABR927805168967","2021-01-25"]
["SEE946231400540","Sonnendach","In Betrieb","2015-07-09","2020-12-22","Solare Strahlungsenergie",5,5,31867,"Lauenau","Photovoltaikanlage Dürringer/Schade GbR","ABR958546020276","2021-08-10"]
["SEE985716344887","Dach","In Betrieb","2016-03-04","2020-11-22","Solare Strahlungsenergie",7.4249999999999998,5,31675,"Bückeburg","(natürliche Person)","ABR967044186490","2021-04-29"]
["SEE936738157245","PF","In Betrieb","2020-08-31","2020-11-16","Solare Strahlungsenergie",5.94,5,31737,"Rinteln","(natürliche Person)","ABR927829029343","2020-12-21"]
["SEE943032636215","Solar Power","In Betrieb","2010-09-06","2020-10-23","Solare Strahlungsenergie",5.0599999999999996,5,31559,"Haste","Catharina Linde-Vopel und Daniel Vopel GbR","ABR997099431535","2021-01-27"]
["SEE997647499413","Schipperkamp3","In Betrieb","2011-10-28","2020-10-18","Solare Strahlungsenergie",5.64,5,31717,"Nordsehl","(natürliche Person)","ABR905663119321","2021-09-14"]
["SEE924704013152","Hausdach","In Betrieb","2014-10-14","2020-08-27","Solare Strahlungsenergie",5,5,31552,"Rodenberg","(natürliche Person)","ABR958117776106","2020-08-27"]
["SEE925232366840","Haus PV Anlage","In Betrieb","2013-06-05","2020-08-23","Solare Strahlungsenergie",5,5,31700,"Heuerßen","(natürliche Person)","ABR996240671417","2021-08-25"]
["SEE991844399804","ID7894","In Betrieb","2008-11-04","2020-08-12","Solare Strahlungsenergie",6.21,5,31655,"Stadthagen","(natürliche Person)","ABR941544567874","2024-01-30"]
["SEE937026130179","HOILOILA","In Betrieb","2010-09-23","2020-07-31","Solare Strahlungsenergie",5.98,5,31556,"Wölpinghausen","(natürliche Person)","ABR917723901753","2020-08-10"]
["SEE961286195180","Rodenberg","In Betrieb","2013-11-18","2020-07-24","Solare Strahlungsenergie",5.98,5,31542,"Bad Nenndorf","(natürliche Person)","ABR980266247282","2021-04-17"]
["SEE998699743004","PV_Flachdach_Garage","In Betrieb","2018-08-27","2020-07-21","Solare Strahlungsenergie",5.0149999999999997,5,31559,"Hohnhorst","(natürliche Person)","ABR907696295959","2021-01-22"]
["SEE984572944873","Anlage 1","In Betrieb","2016-04-11","2020-07-20","Solare Strahlungsenergie",5.83,5,31693,"Hespe","(natürliche Person)","ABR934011489069","2024-01-30"]
["SEE963738981877","Hausdach","In Betrieb","2016-08-05","2020-07-19","Solare Strahlungsenergie",5.9850000000000003,5,31719,"Wiedensahl","(natürliche Person)","ABR943558703651","2020-07-19"]
["SEE904362983790","SoLerHo","In Betrieb","2013-06-25","2020-07-11","Solare Strahlungsenergie",5.6,5,31737,"Rinteln","(natürliche Person)","ABR908427555793","2020-07-11"]
["SEE901872653205","SOL_A184/1","In Betrieb","2007-12-14","2020-07-05","Solare Strahlungsenergie",5.7750000000000004,5,31749,"Auetal","(natürliche Person)","ABR938999519176","2020-07-05"]
["SEE911840658309","ABR924404879829","In Betrieb","2017-02-10","2020-05-07","Solare Strahlungsenergie",5.7,5,31737,"Rinteln","(natürliche Person)","ABR924404879829","2020-05-07"]
["SEE928789540909","PV-Anlage","In Betrieb","2020-04-16","2020-04-22","Solare Strahlungsenergie",5.28,5,31707,"Bad Eilsen","(natürliche Person)","ABR991635408609","2024-01-30"]
["SEE927488524036","PV11340","In Betrieb","2020-03-16","2020-03-17","Solare Strahlungsenergie",5.85,5,31712,"Niedernwöhren","(natürliche Person)","ABR998060881113","2024-01-30"]
["SEE917679623594","Eigenstrom","In Betrieb","2011-12-12","2020-01-03","Solare Strahlungsenergie",5.46,5,31711,"Luhden","(natürliche Person)","ABR944915232227","2021-12-02"]
["SEE936862149642","PV-Jenn","In Betrieb","2019-10-14","2019-10-23","Solare Strahlungsenergie",5.27,5,31552,"Apelern","(natürliche Person)","ABR977982788762","2024-01-30"]
["SEE964625058320","Neuanlage","In Betrieb","2011-12-28","2019-09-15","Solare Strahlungsenergie",5.7,5,31655,"Stadthagen","(natürliche Person)","ABR921211028105","2020-06-09"]
["SEE945743094681","Dachse_Haste","In Betrieb","2016-01-08","2019-09-02","Solare Strahlungsenergie",6.36,5,31559,"Haste","(natürliche Person)","ABR951365921397","2021-02-24"]
["SEE955827303073","Hausdach","In Betrieb","2011-10-18","2019-08-06","Solare Strahlungsenergie",5.7,5,31542,"Bad Nenndorf","(natürliche Person)","ABR973544747154","2019-08-06"]
["SEE943565204110","PV-Anlage Hausdach","In Betrieb","2015-11-30","2019-07-11","Solare Strahlungsenergie",5.7,5,31559,"Hohnhorst","(natürliche Person)","ABR971048501302","2021-12-10"]
["SEE900131039545","PV-Holm-Bertelsen","In Betrieb","2019-05-02","2019-05-06","Solare Strahlungsenergie",5.85,5,31552,"Rodenberg","(natürliche Person)","ABR965529183002","2024-01-30"]
["SEE956316390666","Hausdach","In Betrieb","2014-09-14","2019-03-07","Solare Strahlungsenergie",5.0250000000000004,5,31737,"Rinteln","(natürliche Person)","ABR931489026765","2019-05-28"]
["SEE998582301205","PV-Ripphoff","In Betrieb","2019-02-12","2019-02-16","Solare Strahlungsenergie",5.4,5,31558,"Hagenburg","(natürliche Person)","ABR969964775068","2024-01-30"]
["SEE943096968710","Hausdach","In Betrieb","2014-05-22","2019-02-06","Solare Strahlungsenergie",5,5,31552,"Rodenberg","(natürliche Person)","ABR984040255937","2019-11-08"]
["SEE970478589959","PV_Piepenbreite_103a","In Betrieb","2019-08-27","2020-04-15","Solare Strahlungsenergie",4.96,4.96,31683,"Obernkirchen","Scholz Grundstücks Gbr","ABR915563821095","2024-01-30"]
["SEE924346520148","Hausdach","In Betrieb","2008-09-25","2020-07-01","Solare Strahlungsenergie",5.95,4.95,31737,"Rinteln","(natürliche Person)","ABR989169509572","2020-07-01"]
["SEE975933080934","Carport 2020","In Betrieb","2020-01-30","2020-01-31","Solare Strahlungsenergie",4.95,4.95,31655,"Stadthagen","(natürliche Person)","ABR924031332827","2024-01-30"]
["SEE999633453881","Photovoltaikanlage Garage","In Betrieb","2023-06-16","2023-06-25","Solare Strahlungsenergie",4.92,4.92,31558,"Hagenburg","(natürliche Person)","ABR911674436234","2023-06-25"]
["SEE904653528600","Meine Sonne","In Betrieb","2009-10-07","2020-07-05","Solare Strahlungsenergie",4.92,4.92,31711,"Luhden","(natürliche Person)","ABR973726745466","2020-07-05"]
["SEE980581924394","PV-Thomas","In Betrieb","2019-04-04","2019-04-14","Solare Strahlungsenergie",4.88,4.88,31737,"Rinteln","(natürliche Person)","ABR958862141563","2024-02-02"]
["SEE981401866429","Dachanlage","In Betrieb","2023-04-17","2023-05-02","Solare Strahlungsenergie",4.875,4.875,31737,"Rinteln","(natürliche Person)","ABR930222619110","2023-05-25"]
["SEE987992344254","Sunpower","In Betrieb","2022-06-01","2022-06-09","Solare Strahlungsenergie",4.875,4.875,31675,"Bückeburg","(natürliche Person)","ABR903407980459","2024-01-30"]
["SEE993301143975","Nebengebäude","In Betrieb","2023-05-16","2024-01-13","Solare Strahlungsenergie",4.84,4.84,31655,"Stadthagen","(natürliche Person)","ABR985432751716","2024-01-13"]
["SEE949247751859","Photovoltaik Pollhagen","In Betrieb","2011-08-17","2021-12-12","Solare Strahlungsenergie",4.9400000000000004,4.82,31718,"Pollhagen","(natürliche Person)","ABR951789596782","2021-12-12"]
["SEE903467156115","HG1","In Betrieb","2010-09-29","2020-09-27","Solare Strahlungsenergie",4.8099999999999996,4.8099999999999996,31683,"Obernkirchen","(natürliche Person)","ABR998897698731","2021-10-31"]
["SEE905045777279","PF","In Betrieb","2023-05-03","2023-07-21","Solare Strahlungsenergie",4.8,4.8,31558,"Hagenburg","(natürliche Person)","ABR975898693262","2023-07-21"]
["SEE983081586840","Garagendach","In Betrieb","2021-12-02","2021-12-29","Solare Strahlungsenergie",4.8,4.8,31655,"Stadthagen","(natürliche Person)","ABR985722442676","2023-09-07"]
["SEE907264987309","ALT II Photovoltaik","Endgültig stillgelegt","2000-07-25","2020-11-10","Solare Strahlungsenergie",4.8,4.8,31867,"Messenkamp","(natürliche Person)",null,"2023-06-04"]
["SEE968941302617","Anlage \" Brausekopp \"","In Betrieb","2016-11-10","2020-10-06","Solare Strahlungsenergie",4.8,4.8,31749,"Auetal","(natürliche Person)","ABR948629233099","2020-10-06"]
["SEE938817821368","Hausdach","In Betrieb","2002-09-01","2020-07-20","Solare Strahlungsenergie",4.8,4.8,31700,"Heuerßen","(natürliche Person)","ABR944268895698","2020-09-27"]
["SEE935317464750","PV-Anlage","In Betrieb","2015-07-23","2020-10-04","Solare Strahlungsenergie",4.7699999999999996,4.7699999999999996,31675,"Bückeburg","(natürliche Person)","ABR988474874634","2021-09-11"]
["SEE943856391949","Hausdach","In Betrieb","2011-09-21","2020-05-01","Solare Strahlungsenergie",4.7279999999999998,4.7279999999999998,31698,"Lindhorst","(natürliche Person)","ABR977383765539","2021-03-02"]
["SEE991583361186","3615_Anlage","In Betrieb","2023-02-15","2023-03-06","Solare Strahlungsenergie",4.68,4.68,31691,"Seggebruch","(natürliche Person)","ABR996606859008","2023-10-18"]
["SEE986532951723","Photovoltaik-Anlage 4,68kWp","In Betrieb","2015-10-23","2020-09-09","Solare Strahlungsenergie",4.68,4.68,31749,"Auetal","(natürliche Person)","ABR960720067281","2020-10-16"]
["SEE948285785444","Birkenweg 5, Riehe","In Betrieb","2019-10-30","2020-02-16","Solare Strahlungsenergie",4.6500000000000004,4.6500000000000004,31555,"Suthfeld","(natürliche Person)","ABR941038853889","2021-01-08"]
["SEE928706759315","Cammer27","In Betrieb","2024-03-25","2024-04-11","Solare Strahlungsenergie",4.5999999999999996,4.5999999999999996,31675,"Bückeburg","(natürliche Person)","ABR994211291404","2024-04-11"]
["SEE937349082827","PV-Anlage","In Betrieb","2024-02-19","2024-03-05","Solare Strahlungsenergie",4.8,4.5999999999999996,31655,"Stadthagen","(natürliche Person)","ABR955928649797","2024-03-05"]
["SEE974804394378","PV Anlage 4_9 KWh","In Betrieb","2023-11-14","2023-11-18","Solare Strahlungsenergie",4.9800000000000004,4.5999999999999996,31655,"Stadthagen","(natürliche Person)","ABR906345136254","2023-11-18"]
["SEE965952113485","PV-Dach-Shauni","In Betrieb","2023-09-07","2023-09-07","Solare Strahlungsenergie",4.8600000000000003,4.5999999999999996,31675,"Bückeburg","(natürliche Person)","ABR935593903264","2023-09-07"]
["SEE902639755187","Pfarrwald 21; Dachgaube","In Betrieb","2023-05-11","2023-06-08","Solare Strahlungsenergie",4.62,4.5999999999999996,31749,"Auetal","(natürliche Person)","ABR910469931800","2023-06-20"]
["SEE943263107874","Hausdach","In Betrieb","2023-04-11","2023-04-12","Solare Strahlungsenergie",6.15,4.5999999999999996,31698,"Lindhorst","(natürliche Person)","ABR915670076005","2024-02-27"]
["SEE957323143627","PV-Meimbresse","In Betrieb","2023-03-17","2023-03-27","Solare Strahlungsenergie",6.48,4.5999999999999996,31867,"Lauenau","(natürliche Person)","ABR905871912172","2023-04-27"]
["SEE973600847477","Dach-Photovoltaik","In Betrieb","2023-01-25","2023-01-31","Solare Strahlungsenergie",9.31,4.5999999999999996,31749,"Auetal","(natürliche Person)","ABR999408030057","2023-03-11"]
["SEE981284507600","PV-Steinbrücker","In Betrieb","2023-01-20","2023-01-20","Solare Strahlungsenergie",6.48,4.5999999999999996,31867,"Lauenau","(natürliche Person)","ABR934720154036","2023-01-20"]
["SEE917049056748","Dach-Klabauter","In Betrieb","2022-11-09","2022-11-22","Solare Strahlungsenergie",6.2249999999999996,4.5999999999999996,31867,"Lauenau","(natürliche Person)","ABR978545691642","2022-12-28"]
["SEE988397691585","Hausdach","In Betrieb","2011-05-17","2022-08-23","Solare Strahlungsenergie",5.52,4.5999999999999996,31710,"Buchholz","(natürliche Person)","ABR929329338833","2023-01-06"]
["SEE964796980345","PV-Hanke","In Betrieb","2022-04-24","2022-05-09","Solare Strahlungsenergie",6,4.5999999999999996,31542,"Bad Nenndorf","(natürliche Person)","ABR988210098089","2024-01-30"]
["SEE988162909372","Falkenweg 5, 31552 Rodenberg","In Betrieb","2010-11-30","2022-01-09","Solare Strahlungsenergie",5.7839999999999998,4.5999999999999996,31552,"Rodenberg","(natürliche Person)","ABR975630858140","2024-05-27"]
["SEE979523547234","Hausdach","In Betrieb","2010-12-31","2022-01-01","Solare Strahlungsenergie",5.46,4.5999999999999996,31683,"Obernkirchen","(natürliche Person)","ABR981878521173","2022-01-01"]
["SEE998966621424","Hausdach","In Betrieb","2012-06-29","2021-12-15","Solare Strahlungsenergie",7.14,4.5999999999999996,31555,"Suthfeld","(natürliche Person)","ABR934660137588","2021-12-15"]
["SEE963596997270","Strom","In Betrieb","2005-04-25","2021-12-10","Solare Strahlungsenergie",4.96,4.5999999999999996,31675,"Bückeburg","(natürliche Person)","ABR970471487306","2021-12-10"]
["SEE951826218400","PV-Reichel","In Betrieb","2021-07-22","2021-07-26","Solare Strahlungsenergie",6.12,4.5999999999999996,31553,"Sachsenhagen","(natürliche Person)","ABR907164699869","2024-01-30"]
["SEE901682688862","PV-Kunkel","In Betrieb","2021-03-29","2021-03-30","Solare Strahlungsenergie",6.12,4.5999999999999996,31542,"Bad Nenndorf","(natürliche Person)","ABR944201253776","2021-10-05"]
["SEE947559038880","Hausdach 1","In Betrieb","2008-12-17","2021-01-28","Solare Strahlungsenergie",5.04,4.5999999999999996,31553,"Sachsenhagen","(natürliche Person)","ABR935272438476","2021-01-28"]
["SEE995137765475","Am Strangfeld 1, 31675 Bückeburg","In Betrieb","2011-04-20","2020-12-30","Solare Strahlungsenergie",5.8,4.5999999999999996,31675,"Bückeburg","(natürliche Person)","ABR931398473803","2020-12-30"]
["SEE968600483916","Garagendach","In Betrieb","2011-06-06","2020-12-20","Solare Strahlungsenergie",5.4,4.5999999999999996,31867,"Pohle","(natürliche Person)","ABR916208267186","2020-12-23"]
["SEE937813340361","Scheune N1","In Betrieb","2010-05-18","2020-12-17","Solare Strahlungsenergie",6.5,4.5999999999999996,31712,"Niedernwöhren","(natürliche Person)","ABR995512157499","2021-01-17"]
["SEE993211357899","PV-Anlage","In Betrieb","2012-03-05","2020-11-06","Solare Strahlungsenergie",5.46,4.5999999999999996,31542,"Bad Nenndorf","(natürliche Person)","ABR959712571622","2021-02-10"]
["SEE901987027038","Hausdach","In Betrieb","2011-06-08","2020-10-20","Solare Strahlungsenergie",4.95,4.5999999999999996,31737,"Rinteln","Gieseking&Kanter GbR","ABR992788597370","2020-10-20"]
["SEE987587385976","Hausdach","In Betrieb","2010-06-24","2020-09-26","Solare Strahlungsenergie",5.04,4.5999999999999996,31737,"Rinteln","(natürliche Person)","ABR975315258890","2020-09-26"]
["SEE951559620822","Hausdach","In Betrieb","2017-09-19","2020-09-10","Solare Strahlungsenergie",5.94,4.5999999999999996,31552,"Rodenberg","(natürliche Person)","ABR927745959311","2020-09-10"]
["SEE919723997897","Hausdach","In Betrieb","2012-03-05","2020-07-29","Solare Strahlungsenergie",6.24,4.5999999999999996,31552,"Rodenberg","(natürliche Person)","ABR903033954442","2024-01-30"]
["SEE943456024650","PV_Hausdach","In Betrieb","2020-06-04","2020-07-22","Solare Strahlungsenergie",4.95,4.5999999999999996,31542,"Bad Nenndorf","(natürliche Person)","ABR953790255214","2023-04-06"]
["SEE992379810598","Hausdach","In Betrieb","2010-12-16","2020-07-19","Solare Strahlungsenergie",4.8099999999999996,4.5999999999999996,31675,"Bückeburg","(natürliche Person)","ABR944795378480","2020-07-19"]
["SEE978992173111","PV-Hausdach","In Betrieb","2017-04-19","2020-07-19","Solare Strahlungsenergie",5.3,4.5999999999999996,31691,"Seggebruch","(natürliche Person)","ABR913186339249","2021-08-10"]
["SEE954541352213","Hausdach D4","In Betrieb","2014-04-04","2020-07-17","Solare Strahlungsenergie",5.25,4.5999999999999996,31552,"Rodenberg","(natürliche Person)","ABR996357012462","2021-09-17"]
["SEE966942468561","Solar01","In Betrieb","2008-12-29","2020-07-05","Solare Strahlungsenergie",5.64,4.5999999999999996,31737,"Rinteln","(natürliche Person)","ABR922000814787","2022-05-23"]
["SEE948336247686","PV-Anlage","In Betrieb","2012-12-17","2020-05-08","Solare Strahlungsenergie",5.2649999999999997,4.5999999999999996,31867,"Lauenau","(natürliche Person)","ABR988739828693","2020-05-18"]
["SEE976693758415","Hausdach_SOL","In Betrieb","2009-02-12","2020-05-06","Solare Strahlungsenergie",5.88,4.5999999999999996,31749,"Auetal","(natürliche Person)","ABR931650885436","2020-05-07"]
["SEE909570029049","Photovoltaikanlage","In Betrieb","2010-11-18","2020-04-29","Solare Strahlungsenergie",5.52,4.5999999999999996,31737,"Rinteln","(natürliche Person)","ABR919234797917","2020-04-29"]
["SEE993766034924","PV- Anlage","In Betrieb","2019-10-07","2019-10-07","Solare Strahlungsenergie",5.12,4.5999999999999996,31675,"Bückeburg","(natürliche Person)","ABR916579961997","2024-01-30"]
["SEE918867454938","Aufdach","In Betrieb","2010-10-15","2019-07-31","Solare Strahlungsenergie",5.76,4.5999999999999996,31675,"Bückeburg","(natürliche Person)","ABR960021773102","2019-07-31"]
["SEE900136089736","ABR920124444095","In Betrieb","2011-04-06","2019-06-18","Solare Strahlungsenergie",5.32,4.5999999999999996,31675,"Bückeburg","(natürliche Person)","ABR920124444095","2021-09-30"]
["SEE928820548680","dach 168","In Betrieb","2016-07-11","2019-03-17","Solare Strahlungsenergie",5.72,4.5999999999999996,31719,"Wiedensahl","(natürliche Person)","ABR917229724474","2021-09-09"]
["SEE919784199698","SOL_317","In Betrieb","2013-04-04","2020-07-02","Solare Strahlungsenergie",4.59,4.59,31737,"Rinteln","(natürliche Person)","ABR967758982760","2020-07-02"]
["SEE957570843875","Dachanlage45","In Betrieb","2022-11-02","2022-11-25","Solare Strahlungsenergie",4.5599999999999996,4.5599999999999996,31737,"Rinteln","(natürliche Person)","ABR905452331347","2022-11-30"]
["SEE916487856149","Solar","In Betrieb","2011-10-21","2020-07-19","Solare Strahlungsenergie",4.5599999999999996,4.5599999999999996,31683,"Obernkirchen","(natürliche Person)","ABR988907176809","2020-07-19"]
["SEE911768199175","Gartenhaus/Garage","In Betrieb","2023-06-01","2023-06-01","Solare Strahlungsenergie",4.8,4.5,31737,"Rinteln","(natürliche Person)","ABR983554951731","2023-10-08"]
["SEE962625396183","PV-Anlage 2","In Betrieb","2022-05-18","2022-05-19","Solare Strahlungsenergie",9.125,4.5,31749,"Auetal","(natürliche Person)","ABR976128960871","2022-06-08"]
["SEE939499481192","PV-Anlage Carport","In Betrieb","2020-08-12","2020-09-02","Solare Strahlungsenergie",4.8,4.5,31737,"Rinteln","(natürliche Person)","ABR982377475660","2023-07-28"]
["SEE996100285327","CM Haste","In Betrieb","2018-10-18","2020-07-23","Solare Strahlungsenergie",4.4960000000000004,4.4960000000000004,31559,"Haste","(natürliche Person)","ABR992845605765","2020-07-23"]
["SEE909914806763","119988_MP_Hausdach","In Betrieb","2019-11-12","2019-11-19","Solare Strahlungsenergie",4.4800000000000004,4.4800000000000004,31556,"Wölpinghausen","(natürliche Person)","ABR967342118483","2024-01-30"]
["SEE986022702897","PV-Anlage Meierfeld 22","In Betrieb","2010-05-07","2021-01-26","Solare Strahlungsenergie",4.4400000000000004,4.4400000000000004,31867,"Lauenau","(natürliche Person)","ABR965342653485","2021-05-25"]
["SEE977602760710","Satteldach Südausrichtung","In Betrieb","2023-09-22","2023-09-22","Solare Strahlungsenergie",4.4000000000000004,4.4000000000000004,31559,"Hohnhorst","(natürliche Person)","ABR907696295959","2023-09-22"]
["SEE941657352244","C000622254_MG_Hausdach","In Betrieb","2023-08-08","2023-08-10","Solare Strahlungsenergie",5.74,4.4000000000000004,31737,"Rinteln","(natürliche Person)","ABR988605810272","2024-03-06"]
["SEE949494106938","C000417007_TH_Hausdach","In Betrieb","2023-04-03","2023-04-13","Solare Strahlungsenergie",5.39,4.4000000000000004,31675,"Bückeburg","(natürliche Person)","ABR968800660964","2024-03-14"]
["SEE926812403856","C000091312_JS_Hausdach","In Betrieb","2022-05-13","2022-05-17","Solare Strahlungsenergie",5.18,4.4000000000000004,31749,"Auetal","(natürliche Person)","ABR919301151499","2024-07-04"]
["SEE915052607940","Opa Gü","In Betrieb","2013-07-29","2020-09-15","Solare Strahlungsenergie",4.4000000000000004,4.4000000000000004,31749,"Auetal","(natürliche Person)","ABR993772037582","2020-10-06"]
["SEE935611607341","Solaranlage_HH7_BE","In Betrieb","2004-06-03","2020-07-27","Solare Strahlungsenergie",4.8,4.4000000000000004,31707,"Bad Eilsen","(natürliche Person)","ABR994913601785","2021-11-07"]
["SEE954636424061","PV Anlage","In Betrieb","2013-10-23","2021-12-22","Solare Strahlungsenergie",4.32,4.32,31655,"Stadthagen","(natürliche Person)","ABR975316265576","2024-01-30"]
["SEE903531330014","Photovoltaik Anlage privat","In Betrieb","2009-09-11","2020-07-23","Solare Strahlungsenergie",4.32,4.32,31542,"Bad Nenndorf","(natürliche Person)","ABR994394891385","2020-07-23"]
["SEE914265356461","Dachfläche Südseite","In Betrieb","2008-08-15","2020-04-30","Solare Strahlungsenergie",5.0750000000000002,4.3,31737,"Rinteln","(natürliche Person)","ABR981079221209","2020-04-30"]
["SEE920349169704","Sonnenstern","In Betrieb","2012-08-13","2020-11-23","Solare Strahlungsenergie",6.125,4.2880000000000003,31867,"Messenkamp","(natürliche Person)","ABR934814773631","2020-11-23"]
["SEE936291633156","ViMa-AB","In Betrieb","2024-03-07","2024-03-07","Solare Strahlungsenergie",4.2,4.2,31707,"Bad Eilsen","(natürliche Person)","ABR979136700934","2024-03-07"]
["SEE926307671159","PV-Green","In Betrieb","2024-02-19","2024-02-20","Solare Strahlungsenergie",5.16,4.2,31558,"Hagenburg","(natürliche Person)","ABR966233166978","2024-02-20"]
["SEE916407540387","Hausdach Erweiterung","In Betrieb","2023-11-13","2023-11-13","Solare Strahlungsenergie",4.2,4.2,31559,"Hohnhorst","(natürliche Person)","ABR968329232949","2023-11-13"]
["SEE972156134048","PV-Green","In Betrieb","2023-06-20","2023-06-20","Solare Strahlungsenergie",4.2,4.2,31558,"Hagenburg","(natürliche Person)","ABR905884333537","2023-06-20"]
["SEE999219237478","PVGreen","In Betrieb","2022-05-18","2022-06-08","Solare Strahlungsenergie",4.68,4.2,31558,"Hagenburg","(natürliche Person)","ABR933399930958","2024-01-30"]
["SEE920214720023","PV II","In Betrieb","2013-08-30","2022-01-03","Solare Strahlungsenergie",4.59,4.2,31552,"Apelern","(natürliche Person)","ABR933289386698","2023-04-21"]
["SEE998721313700","Jahn 2","In Betrieb","2021-08-31","2021-09-08","Solare Strahlungsenergie",4.3600000000000003,4.2,31553,"Auhagen","(natürliche Person)","ABR950015221320","2024-01-30"]
["SEE922404395844",2021207,"In Betrieb","2021-07-12","2021-07-19","Solare Strahlungsenergie",5.0250000000000004,4.2,31675,"Bückeburg","(natürliche Person)","ABR939991438601","2024-01-30"]
["SEE914966696583","Hausdach","In Betrieb","2008-12-23","2021-01-06","Solare Strahlungsenergie",4.2,4.2,31675,"Bückeburg","(natürliche Person)","ABR952992420338","2021-09-30"]
["SEE946012924128","Hausdach","In Betrieb","2004-08-13","2020-11-26","Solare Strahlungsenergie",4.2,4.2,31708,"Ahnsen","(natürliche Person)","ABR975023523129","2020-11-26"]
["SEE902711943587","Firma","In Betrieb","2011-05-09","2020-08-05","Solare Strahlungsenergie",4.5599999999999996,4.2,31558,"Hagenburg","Kiel Elektrotechnik GmbH","ABR985890990511","2020-08-05"]
["SEE937698394664","Hausdach","In Betrieb","2015-12-01","2020-07-20","Solare Strahlungsenergie",5.0999999999999996,4.2,31655,"Stadthagen","(natürliche Person)","ABR938760567108","2021-02-27"]
["SEE966677826865","Anlage West","In Betrieb","2014-03-27","2020-07-19","Solare Strahlungsenergie",5.0999999999999996,4.2,31698,"Lindhorst","(natürliche Person)","ABR946135805878","2020-07-19"]
["SEE970030564868","Rannenberger Strasse 4 - Hausdach","In Betrieb","2012-07-26","2020-05-14","Solare Strahlungsenergie",4.875,4.2,31749,"Auetal","(natürliche Person)","ABR984221133207","2020-05-14"]
["SEE918834734469","PV Anlage Emil-Nolde-Weg","In Betrieb","2010-12-06","2019-11-28","Solare Strahlungsenergie",4.2,4.2,31867,"Lauenau","(natürliche Person)","ABR931634077666","2019-11-28"]
["SEE974084652151","PV-Scheffler","In Betrieb","2019-11-07","2019-11-08","Solare Strahlungsenergie",4.2,4.2,31552,"Rodenberg","(natürliche Person)","ABR903271967976","2024-01-30"]
["SEE931818910628","PV Anlage","In Betrieb","2008-08-08","2019-08-11","Solare Strahlungsenergie",4.5,4.2,31691,"Seggebruch","(natürliche Person)","ABR965103686172","2019-09-25"]
["SEE993548032001","PV-1-Se-245","In Betrieb","2013-05-04","2019-03-09","Solare Strahlungsenergie",4.41,4.2,31683,"Obernkirchen","(natürliche Person)","ABR924617906626","2021-09-09"]
["SEE914991207341","Anbau","In Betrieb","2010-08-25","2020-08-01","Solare Strahlungsenergie",4.7,4.18,31691,"Helpsen","(natürliche Person)","ABR927866901404","2021-04-02"]
["SEE972021398223","Lutter2008","In Betrieb","2008-01-31","2020-09-18","Solare Strahlungsenergie",4.16,4.16,31655,"Stadthagen","(natürliche Person)","ABR912435990804","2020-09-18"]
["SEE901989835747","DEW","In Betrieb","2023-02-08","2023-09-14","Solare Strahlungsenergie",4.1500000000000004,4.1500000000000004,31655,"Stadthagen","(natürliche Person)","ABR981090977888","2024-04-17"]
["SEE993305302118","Hausdach","In Betrieb","2023-11-30","2023-11-30","Solare Strahlungsenergie",5.53,4.13,31559,"Haste","(natürliche Person)","ABR906126912770","2023-12-01"]
["SEE994246856456","C000523877_TB_Hausdach","In Betrieb","2023-07-10","2023-07-11","Solare Strahlungsenergie",4.0999999999999996,4.0999999999999996,31867,"Lauenau","(natürliche Person)","ABR939734448041","2023-07-11"]
["SEE948540113999","PV Anlage Leipziger Weg 12","In Betrieb","2023-06-07","2023-06-07","Solare Strahlungsenergie",4.0999999999999996,4.0999999999999996,31552,"Rodenberg","(natürliche Person)","ABR956644590523","2024-05-28"]
["SEE990264823449","Das Dach","In Betrieb","2013-08-16","2020-07-19","Solare Strahlungsenergie",4.08,4.08,31655,"Stadthagen","(natürliche Person)","ABR923099566229","2021-10-16"]
["SEE941793744965","Garage und Hütte","In Betrieb","2024-07-02","2024-07-02","Solare Strahlungsenergie",4,4,31683,"Obernkirchen","(natürliche Person)","ABR963687165526","2024-07-02"]
["SEE972577034019","PV-Anlage","In Betrieb","2024-04-19","2024-05-31","Solare Strahlungsenergie",4,4,31655,"Stadthagen","(natürliche Person)","ABR972940071009","2024-05-31"]
["SEE988365340392","Solar Hanovolt","In Planung",null,"2024-02-17","Solare Strahlungsenergie",4.3,4,31675,"Bückeburg","(natürliche Person)","ABR937425162207","2024-02-17"]
["SEE971783175578","PV-Anlage Hafenstraße","In Betrieb","2023-12-26","2023-12-26","Solare Strahlungsenergie",5.0999999999999996,4,31737,"Rinteln","(natürliche Person)","ABR941524312876","2024-06-03"]
["SEE967821632943","PV-Anlage","In Betrieb","2023-10-17","2023-10-26","Solare Strahlungsenergie",4.2,4,31542,"Bad Nenndorf","(natürliche Person)","ABR935042407305","2023-10-26"]
["SEE980797350925","Vulcano","In Betrieb","2022-03-16","2023-05-07","Solare Strahlungsenergie",4,4,31655,"Stadthagen","(natürliche Person)","ABR984798119475","2024-01-30"]
["SEE946836858777","Photovoltaik","In Betrieb","2022-08-12","2023-04-16","Solare Strahlungsenergie",7.5,4,31749,"Auetal","(natürliche Person)","ABR964863216520","2023-04-25"]
["SEE970395380608","H9","In Betrieb","2023-02-21","2023-02-26","Solare Strahlungsenergie",4,4,31737,"Rinteln","(natürliche Person)","ABR930405031173","2023-11-17"]
["SEE964206666524","C000329293_BR_Hausdach","In Betrieb","2023-01-10","2023-01-17","Solare Strahlungsenergie",5.32,4,31867,"Lauenau","(natürliche Person)","ABR936587630999","2023-06-19"]
["SEE990743779434","PV-Anlage 4,92 kWp","In Betrieb","2022-08-25","2022-11-29","Solare Strahlungsenergie",4.92,4,31556,"Wölpinghausen","(natürliche Person)","ABR925487634701","2024-01-30"]
["SEE937636060491","C000261968_HK_Hausdach","In Betrieb","2022-11-21","2022-11-22","Solare Strahlungsenergie",5.32,4,31553,"Sachsenhagen","(natürliche Person)","ABR905319553523","2023-09-20"]
["SEE923667460256","ehem. Schweinestall","In Betrieb","2022-04-15","2022-04-22","Solare Strahlungsenergie",8.91,4,31675,"Bückeburg","(natürliche Person)","ABR941956237563","2024-05-24"]
["SEE989914391650","Erweiterung um 4KWp","In Betrieb","2021-12-31","2022-01-02","Solare Strahlungsenergie",4,4,31558,"Hagenburg","(natürliche Person)","ABR943448601098","2024-01-30"]
["SEE944870570815","Solaranlage","In Betrieb","2013-09-27","2021-12-13","Solare Strahlungsenergie",4.5599999999999996,4,31559,"Hohnhorst","(natürliche Person)","ABR900517239798","2022-03-16"]
["SEE955205041726","Hausdach MCZ","In Betrieb","2012-05-22","2021-12-13","Solare Strahlungsenergie",4.0949999999999998,4,31552,"Rodenberg","(natürliche Person)","ABR926392386273","2023-02-23"]
["SEE921713395439","BYS2100108","In Betrieb","2021-10-09","2021-10-12","Solare Strahlungsenergie",4.8,4,31655,"Stadthagen","(natürliche Person)","ABR904883891697","2024-01-30"]
["SEE998335531668",2120378,"In Betrieb","2021-07-28","2021-08-02","Solare Strahlungsenergie",4.16,4,31559,"Hohnhorst","(natürliche Person)","ABR949604626189","2024-01-30"]
["SEE994492068276","Werkstatt","In Betrieb","2021-05-01","2021-05-16","Solare Strahlungsenergie",4,4,31553,"Auhagen","(natürliche Person)","ABR936011206073","2022-04-22"]
["SEE981631098935","Hausdach Südost","In Betrieb","2010-06-30","2021-01-18","Solare Strahlungsenergie",4.5999999999999996,4,31552,"Rodenberg","(natürliche Person)","ABR904028448113","2021-01-18"]
["SEE928495504134","Hausdach","In Betrieb","2005-03-03","2021-01-10","Solare Strahlungsenergie",4,4,31655,"Stadthagen","(natürliche Person)","ABR995260639001","2021-01-10"]
["SEE995548168919","DachSonne","In Betrieb","2013-02-25","2020-12-27","Solare Strahlungsenergie",5.04,4,31542,"Bad Nenndorf","(natürliche Person)","ABR959382130167","2021-01-12"]
["SEE909317735035","Hausdach","In Betrieb","2014-06-26","2020-12-05","Solare Strahlungsenergie",4.42,4,31559,"Hohnhorst","(natürliche Person)","ABR939346382085","2020-12-05"]
["SEE925136288576","Halle","In Betrieb","2012-12-19","2020-11-29","Solare Strahlungsenergie",4.5,4,31558,"Hagenburg","(natürliche Person)","ABR929627173129","2024-01-30"]
["SEE979821982652","Leibzucht","In Betrieb","2010-04-08","2020-09-27","Solare Strahlungsenergie",4.83,4,31737,"Rinteln","(natürliche Person)","ABR910275417482","2024-02-02"]
["SEE990548323948","Modul Shell Power Max Ultra 165","In Betrieb","2005-06-01","2020-08-11","Solare Strahlungsenergie",4.8,4,31655,"Stadthagen","(natürliche Person)","ABR971833597947","2020-08-17"]
["SEE984107386871","T2051710","In Betrieb","2011-06-15","2020-08-02","Solare Strahlungsenergie",4.2750000000000004,4,31718,"Pollhagen","(natürliche Person)","ABR913790336825","2021-08-29"]
["SEE987096375895","Hausdach","In Betrieb","2009-09-22","2020-07-23","Solare Strahlungsenergie",4.5,4,31552,"Rodenberg","(natürliche Person)","ABR901121748669","2020-07-23"]
["SEE954600690164","PV Anlage","In Betrieb","2011-05-26","2020-07-20","Solare Strahlungsenergie",4.5609999999999999,4,31555,"Suthfeld","(natürliche Person)","ABR920825631442","2020-12-11"]
["SEE974705789181","Firmendach","In Betrieb","2008-08-15","2020-07-19","Solare Strahlungsenergie",4.32,4,31675,"Bückeburg","(natürliche Person)","ABR939563454534","2024-01-30"]
["SEE933247002486","Hausdach-Süd","In Betrieb","2013-08-30","2020-07-17","Solare Strahlungsenergie",4,4,31698,"Lindhorst","(natürliche Person)","ABR902323646913","2023-09-25"]
["SEE935595522364","PV Anlage1","In Betrieb","2014-01-07","2020-07-17","Solare Strahlungsenergie",4,4,31693,"Hespe","(natürliche Person)","ABR934499219950","2020-07-17"]
["SEE981040907712","PV Steu6","In Betrieb","2012-03-26","2020-05-06","Solare Strahlungsenergie",4.32,4,31737,"Rinteln","(natürliche Person)","ABR995954520400","2020-05-07"]
["SEE952941735117","Hausdach","In Betrieb","2020-03-16","2020-03-16","Solare Strahlungsenergie",4.55,4,31542,"Bad Nenndorf","(natürliche Person)","ABR934795314601","2024-01-30"]
["SEE970443732380","Vejle","In Betrieb","2010-09-28","2020-01-02","Solare Strahlungsenergie",4.83,4,31675,"Bückeburg","(natürliche Person)","ABR928146337883","2020-01-02"]
["SEE904957014052","Solarmodule","In Betrieb","2019-10-02","2019-10-02","Solare Strahlungsenergie",5,4,31737,"Rinteln","(natürliche Person)","ABR959463632764","2019-10-22"]
["SEE907401173992","PV","In Betrieb","2019-04-24","2019-05-07","Solare Strahlungsenergie",4.55,4,31655,"Stadthagen","(natürliche Person)","ABR956119113202","2024-01-30"]
["SEE958455956321","Hausdach","In Betrieb","2008-11-04","2019-02-06","Solare Strahlungsenergie",4.07,4,31867,"Lauenau","(natürliche Person)","ABR994998185118","2019-05-28"]
["SEE990817739548","Photovoltaik Haus","In Betrieb","2020-12-14","2020-12-15","Solare Strahlungsenergie",3.96,3.96,31737,"Rinteln","Sina Sümenicht und Michael Naumann","ABR951804650321","2020-12-19"]
["SEE941382018248","Hausanlage Solar","In Betrieb","2006-11-22","2020-08-25","Solare Strahlungsenergie",3.96,3.96,31655,"Stadthagen","(natürliche Person)","ABR963138577137","2021-08-26"]
["SEE986014355568","WiEns","In Betrieb","2013-05-31","2020-07-20","Solare Strahlungsenergie",3.92,3.92,31699,"Beckedorf","(natürliche Person)","ABR929271414203","2023-07-13"]
["SEE952707895277","Auf dem Lay","In Planung",null,"2021-10-23","Solare Strahlungsenergie",3.9,3.9,31542,"Bad Nenndorf","(natürliche Person)","ABR968664084098","2021-12-29"]
["SEE941980739613","PV-Anlage Meerbeck","In Betrieb","2008-11-18","2019-06-10","Solare Strahlungsenergie",3.9,3.9,31715,"Meerbeck","(natürliche Person)","ABR986282021509","2022-11-27"]
["SEE949043311769","Hausdach","In Betrieb","2010-12-22","2021-12-14","Solare Strahlungsenergie",3.89,3.89,31559,"Haste","(natürliche Person)","ABR942818646929","2021-12-14"]
["SEE942294858779","3,85kwp","In Betrieb","2020-10-21","2020-10-22","Solare Strahlungsenergie",3.85,3.85,31675,"Bückeburg","(natürliche Person)","ABR926599821577","2024-01-30"]
["SEE961940620256","Carport","In Betrieb","2021-04-15","2021-07-22","Solare Strahlungsenergie",3.84,3.84,31737,"Rinteln","(natürliche Person)","ABR918747685759","2021-07-28"]
["SEE996264301796","Solar","In Betrieb","2010-04-12","2021-03-25","Solare Strahlungsenergie",4.5999999999999996,3.8,31655,"Stadthagen","(natürliche Person)","ABR923305171667","2021-03-25"]
["SEE946854423940","Dieter Förster","In Betrieb","2010-09-14","2021-01-31","Solare Strahlungsenergie",4.2,3.8,31675,"Bückeburg","(natürliche Person)","ABR945188920972","2021-01-31"]
["SEE998197536894","Westernstr.6","In Betrieb","2004-12-21","2020-11-09","Solare Strahlungsenergie",4.8,3.8,31655,"Stadthagen","(natürliche Person)","ABR988105257904","2020-11-09"]
["SEE955630764108","Pintus","In Betrieb","2012-08-28","2020-09-09","Solare Strahlungsenergie",7.2,3.8,31737,"Rinteln","(natürliche Person)","ABR930188149126","2020-09-09"]
["SEE985257212928","Garagendach","In Betrieb","2011-11-09","2020-07-19","Solare Strahlungsenergie",4.7,3.8,31675,"Bückeburg","(natürliche Person)","ABR935164455796","2024-01-30"]
["SEE983467833902","Dachanlage","In Betrieb","2011-06-08","2020-04-21","Solare Strahlungsenergie",4.5999999999999996,3.8,31737,"Rinteln","(natürliche Person)","ABR908876143565","2020-04-21"]
["SEE901097231431","PV Hausdach","In Betrieb","2008-12-19","2019-02-02","Solare Strahlungsenergie",4.08,3.8,31559,"Haste","(natürliche Person)","ABR989079176024","2024-01-30"]
["SEE900989341456","Villa Sonnenschein","In Betrieb","2014-10-20","2020-07-29","Solare Strahlungsenergie",3.75,3.75,31867,"Lauenau","(natürliche Person)","ABR964423086204","2020-07-29"]
["SEE998650861112","Anbau-Solar","In Betrieb","2021-08-20","2021-08-20","Solare Strahlungsenergie",3.72,3.7,31675,"Bückeburg","(natürliche Person)","ABR940415502006","2024-01-30"]
["SEE931532386082","Hausdach","In Betrieb","2013-04-30","2020-09-15","Solare Strahlungsenergie",5.57,3.7,31737,"Rinteln","(natürliche Person)","ABR932082350103","2020-09-15"]
["SEE994679563600","PV12755","In Betrieb","2023-02-21","2023-04-26","Solare Strahlungsenergie",4.05,3.68,31719,"Wiedensahl","(natürliche Person)","ABR993315643065","2023-11-20"]
["SEE951610812104","DD2a","In Betrieb","2023-02-22","2023-02-22","Solare Strahlungsenergie",4.13,3.66,31737,"Rinteln","(natürliche Person)","ABR903327537092","2023-11-07"]
["SEE901241536948","zweite u. letzte Teillieferung der Gesamtanlage","In Betrieb","2022-12-07","2023-06-04","Solare Strahlungsenergie",3.645,3.645,31675,"Bückeburg","(natürliche Person)","ABR930980495759","2024-06-11"]
["SEE931533831499","Carport","In Betrieb","2024-04-30","2024-04-30","Solare Strahlungsenergie",4.3499999999999996,3.6,31675,"Bückeburg","(natürliche Person)","ABR998871667463","2024-04-30"]
["SEE938455896070","PV SüdWest","In Betrieb","2023-07-21","2023-07-25","Solare Strahlungsenergie",3.69,3.6,31737,"Rinteln","(natürliche Person)","ABR963022597890","2023-11-11"]
["SEE941444620488","Miriam Bos","In Betrieb","2017-06-12","2022-02-16","Solare Strahlungsenergie",6.36,3.6,31553,"Sachsenhagen","(natürliche Person)","ABR984413825613","2022-05-20"]
["SEE984894624088","Aufdach","In Betrieb","2021-07-28","2021-07-29","Solare Strahlungsenergie",3.9,3.6,31712,"Niedernwöhren","(natürliche Person)","ABR910352366344","2024-01-30"]
["SEE995297857270","Garagendach","In Betrieb","2014-03-25","2020-12-10","Solare Strahlungsenergie",4.24,3.6,31675,"Bückeburg","(natürliche Person)","ABR963580520330","2024-01-30"]
["SEE939408135949","Ulli-B","In Betrieb","2011-11-16","2020-08-06","Solare Strahlungsenergie",3.87,3.6,31712,"Niedernwöhren","(natürliche Person)","ABR951654734691","2024-01-30"]
["SEE939680008214","SB 3600TL-21 629","In Betrieb","2012-11-29","2020-07-01","Solare Strahlungsenergie",4.51,3.6,32457,"Porta Westfalica","(natürliche Person)","ABR962008997891","2020-07-01"]
["SEE944258380630","Rieh14","In Betrieb","2011-07-20","2019-09-09","Solare Strahlungsenergie",3.6,3.6,31698,"Lindhorst","(natürliche Person)","ABR920001772747","2021-01-29"]
["SEE995884178078","Hausdach","In Betrieb","2013-10-17","2020-08-16","Solare Strahlungsenergie",3.57,3.57,31655,"Stadthagen","(natürliche Person)","ABR938025307678","2020-08-16"]
["SEE985596904560","Hausdach","In Betrieb","2017-04-06","2020-07-03","Solare Strahlungsenergie",3.57,3.57,31737,"Rinteln","(natürliche Person)","ABR965626993078","2020-07-03"]
["SEE903001097485","Kroll Helpsen Nordseite","In Betrieb","2024-04-04","2024-04-04","Solare Strahlungsenergie",5.2649999999999997,3.5,31691,"Helpsen","(natürliche Person)","ABR931828621057","2024-04-04"]
["SEE928727809532","Photovoltaik","In Betrieb","2005-05-23","2020-09-12","Solare Strahlungsenergie",3.5,3.5,31737,"Rinteln","(natürliche Person)","ABR965615307121","2020-09-12"]
["SEE924150689116","Hausdach","In Betrieb","2017-09-29","2020-07-20","Solare Strahlungsenergie",3.9,3.5,31867,"Lauenau","(natürliche Person)","ABR905716312945","2020-09-27"]
["SEE991870988935","SolarSt2","In Betrieb","2019-10-04","2019-11-02","Solare Strahlungsenergie",3.5,3.5,31558,"Hagenburg","(natürliche Person)","ABR913959558020","2024-01-30"]
["SEE931673212752","PV-Anlage","In Betrieb","2023-04-17","2023-05-16","Solare Strahlungsenergie",3.42,3.42,31699,"Beckedorf","(natürliche Person)","ABR915150465466","2024-06-04"]
["SEE952697704665","PV-Kunkel Erweiterung","In Betrieb","2021-10-24","2021-11-11","Solare Strahlungsenergie",3.375,3.375,31542,"Bad Nenndorf","(natürliche Person)","ABR944201253776","2024-01-30"]
["SEE969151085536","rinteln132","In Betrieb","2008-11-22","2021-01-18","Solare Strahlungsenergie",3.375,3.375,31737,"Rinteln","(natürliche Person)","ABR932356623650","2022-05-20"]
["SEE919006895148","Braunagel Heuerßen","In Betrieb","2017-09-16","2022-02-04","Solare Strahlungsenergie",3.99,3.33,31700,"Heuerßen","(natürliche Person)","ABR931628805206","2022-05-20"]
["SEE945097321150","PV-Anlage 01","In Betrieb","2023-03-14","2022-03-24","Solare Strahlungsenergie",4,3.3,31683,"Obernkirchen","(natürliche Person)","ABR908696057066","2024-06-12"]
["SEE934798394525","MAStR-Nr. ABR939241874487","In Betrieb","2007-02-13","2020-10-26","Solare Strahlungsenergie",3.6,3.3,31552,"Rodenberg","(natürliche Person)","ABR939241874487","2024-01-30"]
["SEE995531745219","Dachkraftwerk","In Betrieb","2010-06-22","2020-08-26","Solare Strahlungsenergie",8.4600000000000009,3.3,31749,"Auetal","(natürliche Person)","ABR955079843457","2024-02-02"]
["SEE930209026870","Hausdach","In Betrieb","2008-11-24","2020-03-22","Solare Strahlungsenergie",3.4,3.3,31558,"Hagenburg","(natürliche Person)","ABR925697749950","2020-03-22"]
["SEE913867754132","SQL_0204","In Betrieb","2011-06-28","2020-07-01","Solare Strahlungsenergie",3.29,3.29,31737,"Rinteln","(natürliche Person)","ABR974328985823","2020-07-02"]
["SEE989529992280","Hausdach","In Betrieb","2011-11-25","2019-06-18","Solare Strahlungsenergie",3.28,3.28,31558,"Hagenburg","(natürliche Person)","ABR908081184537","2024-01-30"]
["SEE903244263388","Schrauberscheune 2","In Betrieb","2022-11-17","2022-11-24","Solare Strahlungsenergie",3.24,3.24,31749,"Auetal","(natürliche Person)","ABR909375195055","2023-06-23"]
["SEE924626954014","Carport","In Betrieb","2011-08-02","2020-08-26","Solare Strahlungsenergie",3.23,3.23,31542,"Bad Nenndorf","(natürliche Person)","ABR997404004829","2020-08-26"]
["SEE936222809377","Carport","In Betrieb","2020-04-08","2020-04-23","Solare Strahlungsenergie",3.2,3.2,31675,"Bückeburg","(natürliche Person)","ABR991337564290","2021-03-19"]
["SEE907771221224","rinteln5","In Betrieb","2008-08-15","2021-01-18","Solare Strahlungsenergie",3.15,3.15,31737,"Rinteln","(natürliche Person)","ABR932356623650","2021-01-22"]
["SEE921958297314","Hausdach","In Betrieb","2012-08-06","2020-09-09","Solare Strahlungsenergie",3.12,3.12,31558,"Hagenburg","(natürliche Person)","ABR993969078473","2021-08-20"]
["SEE991887470058","Hausdach-Süd","In Betrieb","2020-09-28","2020-09-28","Solare Strahlungsenergie",3.1,3.1,31700,"Heuerßen","(natürliche Person)","ABR956375681507","2024-01-30"]
["SEE950000740522","Hausdach","In Betrieb","2009-04-02","2019-02-22","Solare Strahlungsenergie",3.1,3.1,31867,"Lauenau","(natürliche Person)","ABR986076109482","2019-05-28"]
["SEE989441574236","Pv-Anlage","In Betrieb","2023-08-09","2023-09-22","Solare Strahlungsenergie",3.04,3.04,31559,"Haste","(natürliche Person)","ABR985295892144","2024-06-11"]
["SEE922782190161","Solargarage","In Planung",null,"2024-05-29","Solare Strahlungsenergie",3.62,3,31683,"Obernkirchen","(natürliche Person)","ABR998897637143","2024-05-29"]
["SEE928105845060","Solaranlage","In Betrieb","2024-01-01","2024-02-03","Solare Strahlungsenergie",3,3,31675,"Bückeburg","(natürliche Person)","ABR961428985570","2024-02-03"]
["SEE994847232734","Kiebitz17c","In Betrieb","2023-08-17","2023-09-06","Solare Strahlungsenergie",3,3,31559,"Hohnhorst","(natürliche Person)","ABR919067048125","2023-09-06"]
["SEE933315910460","PV-Green","In Betrieb","2023-08-17","2023-08-17","Solare Strahlungsenergie",3.36,3,31675,"Bückeburg","(natürliche Person)","ABR962387134986","2023-08-17"]
["SEE957282472455","Solaranlage ACK & TT","In Betrieb","2023-01-20","2023-07-09","Solare Strahlungsenergie",4.875,3,31559,"Haste","(natürliche Person)","ABR960320133690","2023-07-09"]
["SEE979326689025","Photovoltaik Gartenhausdach","In Betrieb","2023-04-19","2023-04-19","Solare Strahlungsenergie",3.2,3,31655,"Stadthagen","(natürliche Person)","ABR985883253791","2024-06-11"]
["SEE972049061253","Haus","In Betrieb","2022-11-01","2022-12-12","Solare Strahlungsenergie",3,3,31737,"Rinteln","(natürliche Person)","ABR978438437982","2022-12-16"]
["SEE923130840929","Süddach","In Betrieb","2022-06-08","2022-06-14","Solare Strahlungsenergie",3,3,31737,"Rinteln","(natürliche Person)","ABR925025940615","2022-07-26"]
["SEE928146867229","Photovoltaik","In Betrieb","2016-04-16","2022-01-15","Solare Strahlungsenergie",3,3,31693,"Hespe","Kowalski und Wior GbR","ABR973049594390","2022-05-20"]
["SEE932408876577","PV-Anlage","In Betrieb","2021-03-22","2021-03-24","Solare Strahlungsenergie",3.25,3,31867,"Lauenau","(natürliche Person)","ABR952391406018","2021-03-24"]
["SEE941218616006","Hausdach","In Betrieb","2008-12-11","2021-01-31","Solare Strahlungsenergie",3.6,3,31867,"Pohle","(natürliche Person)","ABR957807325778","2021-01-31"]
["SEE918719170269","Haus","In Betrieb","2014-03-26","2021-01-25","Solare Strahlungsenergie",3,3,31688,"Nienstädt","(natürliche Person)","ABR908796445701","2021-01-25"]
["SEE923377531260","Solar Carport","In Betrieb","2020-12-03","2021-01-15","Solare Strahlungsenergie",3,3,31688,"Nienstädt","(natürliche Person)","ABR901688565860","2021-11-30"]
["SEE923821455081","Hausdach","In Betrieb","2012-03-01","2020-12-26","Solare Strahlungsenergie",4.9400000000000004,3,31867,"Lauenau","(natürliche Person)","ABR957146138916","2020-12-26"]
["SEE974769417747","Hausdach","In Betrieb","2011-07-16","2020-11-09","Solare Strahlungsenergie",5.0599999999999996,3,31749,"Auetal","(natürliche Person)","ABR926505969171","2020-11-09"]
["SEE935591786586","ABR990488347974","In Betrieb","2011-05-10","2020-09-10","Solare Strahlungsenergie",6.27,3,31749,"Auetal","(natürliche Person)","ABR990488347974","2021-03-03"]
["SEE926785059975","Anlage 2","In Betrieb","2009-12-23","2020-08-23","Solare Strahlungsenergie",3.08,3,31688,"Nienstädt","(natürliche Person)","ABR970446022716","2023-09-05"]
["SEE923155990425","Sonnenwärme","In Betrieb","2009-05-07","2020-07-31","Solare Strahlungsenergie",3.5,3,31683,"Obernkirchen","Stephan und Elke Schernewsky","ABR965581013743","2020-07-31"]
["SEE977085486848","solar","In Betrieb","2015-08-21","2020-07-21","Solare Strahlungsenergie",3,3,31552,"Rodenberg","(natürliche Person)","ABR970899506917","2020-07-21"]
["SEE904322132961","Garagendach","In Betrieb","2015-06-03","2020-07-10","Solare Strahlungsenergie",3,3,31867,"Lauenau","(natürliche Person)","ABR957780022961","2020-07-10"]
["SEE910324208153","Dach","In Betrieb","2012-03-27","2020-07-08","Solare Strahlungsenergie",3.12,3,31737,"Rinteln","(natürliche Person)","ABR982543743449","2020-07-09"]
["SEE947488075161","Hausdach","In Betrieb","2013-05-08","2020-05-11","Solare Strahlungsenergie",3.18,3,31749,"Auetal","(natürliche Person)","ABR964955279785","2020-05-25"]
["SEE932011366496","Solar Garagendach","In Betrieb","2009-09-15","2019-12-10","Solare Strahlungsenergie",3.1,3,31867,"Hülsede","(natürliche Person)","ABR962136910014","2020-03-10"]
["SEE960806094859","IV-00204-E-17","In Betrieb","2017-12-06","2019-09-12","Solare Strahlungsenergie",3.3,3,31867,"Lauenau","(natürliche Person)","ABR915658963068","2024-03-26"]
["SEE967098532250","Dach","In Betrieb","2019-04-08","2019-04-29","Solare Strahlungsenergie",3.04,3,31655,"Stadthagen","(natürliche Person)","ABR921160323016","2024-01-30"]
["SEE959380743567","Photovoltaikanlage -1-","In Betrieb","2010-03-26","2019-02-04","Solare Strahlungsenergie",3.36,3,31655,"Stadthagen","(natürliche Person)","ABR971264963526","2019-05-28"]
["SEE975596678240","Gartenhaus-Garage","In Betrieb","2022-01-03","2022-01-03","Solare Strahlungsenergie",2.9249999999999998,2.9249999999999998,31675,"Bückeburg","(natürliche Person)","ABR998871667463","2024-01-30"]
["SEE989861109216","PV-Anlage","In Betrieb","2011-11-01","2020-08-25","Solare Strahlungsenergie",2.88,2.88,31556,"Wölpinghausen","(natürliche Person)","ABR997694048688","2021-02-19"]
["SEE922100015879","Garagendach","In Betrieb","2001-10-01","2020-07-24","Solare Strahlungsenergie",3.4,2.85,31712,"Niedernwöhren","(natürliche Person)","ABR935633065549","2021-02-07"]
["SEE911836450283","alt","In Betrieb","2005-05-20","2020-10-01","Solare Strahlungsenergie",3.2,2.8,31707,"Heeßen","(natürliche Person)","ABR966770962231","2020-10-01"]
["SEE941116808589","PV-Anlage 2,79 kWP / Objekt: Bergkrug 3a","In Betrieb","2021-07-01","2022-01-27","Solare Strahlungsenergie",2.79,2.79,31691,"Helpsen","(natürliche Person)","ABR963110863562","2024-01-30"]
["SEE909863875735","PV-Anlage 2,79 kWP / Objekt: Bergkrug 3c","In Betrieb","2021-07-01","2022-01-27","Solare Strahlungsenergie",2.79,2.79,31691,"Helpsen","(natürliche Person)","ABR905354983781","2024-01-30"]
["SEE912652655005","3,24kW Vornh 28a","In Betrieb","2008-12-18","2020-11-10","Solare Strahlungsenergie",3.24,2.75,31702,"Lüdersfeld","(natürliche Person)","ABR969434639241","2020-11-10"]
["SEE904906065470","Carport7","In Betrieb","2023-05-24","2023-05-24","Solare Strahlungsenergie",3.28,2.7,31655,"Stadthagen","(natürliche Person)","ABR911447819141","2024-05-29"]
["SEE992446693475","ABR960049022435","In Betrieb","2003-06-01","2020-08-04","Solare Strahlungsenergie",2.7,2.7,31655,"Stadthagen","(natürliche Person)","ABR960049022435","2021-10-20"]
["SEE964457507799","PV Anlage 2,68","In Betrieb","2018-04-11","2021-01-10","Solare Strahlungsenergie",2.68,2.68,31683,"Obernkirchen","(natürliche Person)","ABR915282051421","2021-03-20"]
["SEE947986897289","altanlage","In Betrieb","2017-10-16","2020-01-15","Solare Strahlungsenergie",2.66,2.66,31655,"Stadthagen","(natürliche Person)","ABR967363945860","2024-05-28"]
["SEE982051139178","PV- Hausdach","In Betrieb","2009-11-21","2020-05-11","Solare Strahlungsenergie",2.61,2.61,31749,"Auetal","(natürliche Person)","ABR966832158770","2020-05-15"]
["SEE979533958631","Werkstatt05","In Betrieb","2005-01-05","2020-08-09","Solare Strahlungsenergie",3.2,2.6,31552,"Apelern","(natürliche Person)","ABR958240434362","2021-02-13"]
["SEE969284698184","PV-Morys Zusatz","In Betrieb","2024-05-27","2024-06-06","Solare Strahlungsenergie",2.52,2.5,31552,"Rodenberg","(natürliche Person)","ABR919491541896","2024-06-06"]
["SEE935232788924","PV POH 2550 R24","In Betrieb","2023-07-03","2023-07-13","Solare Strahlungsenergie",2.5499999999999998,2.5,31867,"Pohle","(natürliche Person)","ABR965616186428","2024-04-09"]
["SEE945790630535","Flachdach","In Betrieb","2022-03-08","2022-03-28","Solare Strahlungsenergie",2.5,2.5,31749,"Auetal","(natürliche Person)","ABR938441630657","2022-03-28"]
["SEE998012132232","Terrassenüberdachung","In Betrieb","2011-12-02","2021-01-24","Solare Strahlungsenergie",2.7749999999999999,2.5,31559,"Hohnhorst","(natürliche Person)","ABR953853859663","2021-01-27"]
["SEE941435693651","Hausdach 1","In Betrieb","2004-05-03","2020-12-01","Solare Strahlungsenergie",3.3,2.5,31700,"Heuerßen","(natürliche Person)","ABR999253462454","2020-12-27"]
["SEE951419367065","PV-Anlage","In Betrieb","2013-05-02","2020-11-22","Solare Strahlungsenergie",2.6949999999999998,2.5,31737,"Rinteln","(natürliche Person)","ABR950660928933","2020-11-27"]
["SEE913171968119","Terrassenüberdachung","In Betrieb","2016-07-04","2020-08-22","Solare Strahlungsenergie",2.56,2.5,31683,"Obernkirchen","(natürliche Person)","ABR976893225137","2020-08-22"]
["SEE929223095825","Hausdach","In Betrieb","2000-11-01","2020-07-31","Solare Strahlungsenergie",3.5,2.5,31683,"Obernkirchen","(natürliche Person)","ABR910490023505","2021-09-27"]
["SEE951277911950","Solaranlage von 2.000","Endgültig stillgelegt","2000-09-27","2019-12-29","Solare Strahlungsenergie",3,2.5,31552,"Apelern","(natürliche Person)",null,"2022-09-26"]
["SEE928595515764","Cloud2","In Betrieb","2017-04-27","2019-08-18","Solare Strahlungsenergie",7.54,2.5,31675,"Bückeburg","(natürliche Person)","ABR975966126685","2021-09-06"]
["SEE996903792886","Hausdach","In Betrieb","2019-05-14","2019-05-15","Solare Strahlungsenergie",2.75,2.5,31675,"Bückeburg","(natürliche Person)","ABR998871667463","2024-01-30"]
["SEE938493043252","Hausdach","In Betrieb","2018-08-03","2020-07-26","Solare Strahlungsenergie",2.4750000000000001,2.4750000000000001,31558,"Hagenburg","(natürliche Person)","ABR991096130408","2024-01-30"]
["SEE953567336733","ABR907415350648","In Betrieb","2023-11-01","2023-11-14","Solare Strahlungsenergie",2.4,2.4,31699,"Beckedorf","(natürliche Person)","ABR907415350648","2023-11-14"]
["SEE962559195449","PV F11","In Betrieb","2023-06-20","2023-06-30","Solare Strahlungsenergie",2.4,2.4,31542,"Bad Nenndorf","(natürliche Person)","ABR937643032030","2023-06-30"]
["SEE966957501376","Fronius","In Betrieb","2009-09-28","2021-12-13","Solare Strahlungsenergie",2.38,2.38,31675,"Bückeburg","(natürliche Person)","ABR927195805749","2022-01-25"]
["SEE951583824197","Solaranlage 1 Hausdach","In Betrieb","2008-09-12","2019-06-15","Solare Strahlungsenergie",2.86,2.2999999999999998,31718,"Pollhagen","(natürliche Person)","ABR930816801099","2019-06-15"]
["SEE975571997601","Dachanlage Südausrichtung","In Planung",null,"2022-11-07","Solare Strahlungsenergie",2.25,2.25,31737,"Rinteln","(natürliche Person)","ABR979678129965","2022-11-07"]
["SEE991772291096","Hausdach","In Betrieb","2023-05-31","2023-06-26","Solare Strahlungsenergie",2.2400000000000002,2.2400000000000002,31737,"Rinteln","(natürliche Person)","ABR984438029300","2023-11-06"]
["SEE905141163822","Carport","In Betrieb","2023-11-04","2023-11-05","Solare Strahlungsenergie",2.46,2.2000000000000002,31552,"Apelern","(natürliche Person)","ABR926521654242","2023-11-05"]
["SEE964504477136","Solarstrom Heike und Karl Heinz Dittmar","In Betrieb","2007-08-24","2020-11-26","Solare Strahlungsenergie",2.3839999999999999,2.2000000000000002,31655,"Stadthagen","(natürliche Person)","ABR976817441445","2020-11-26"]
["SEE947147643274","Anlage 1","Endgültig stillgelegt","2001-12-01","2020-08-23","Solare Strahlungsenergie",3.2,2.2000000000000002,31688,"Nienstädt","(natürliche Person)",null,"2022-12-28"]
["SEE927407771374","Hausdach","In Betrieb","2001-12-17","2020-07-18","Solare Strahlungsenergie",3,2.2000000000000002,31559,"Hohnhorst","(natürliche Person)","ABR983510337999","2020-07-18"]
["SEE945662053257","PV4 2,52 20110718","In Betrieb","2011-07-18","2020-06-04","Solare Strahlungsenergie",2.52,2.15,31737,"Rinteln","(natürliche Person)","ABR977346364298","2020-06-26"]
["SEE987281546383","LandSTH","In Betrieb","2007-12-18","2020-07-24","Solare Strahlungsenergie",2.31,2.1,31655,"Stadthagen","(natürliche Person)","ABR951015339435","2021-08-17"]
["SEE957954113426","PV Wb14a","In Betrieb","2010-09-28","2020-05-06","Solare Strahlungsenergie",2.44,2.1,31737,"Rinteln","(natürliche Person)","ABR995954520400","2020-05-07"]
["SEE966998115600","Dachanlage","In Betrieb","2024-02-22","2024-02-22","Solare Strahlungsenergie",2.0699999999999998,2.0699999999999998,31553,"Sachsenhagen","(natürliche Person)","ABR941582765027","2024-02-22"]
["SEE940730500374","ABR968095871601","In Betrieb","2001-12-01","2021-03-11","Solare Strahlungsenergie",2.04,2.04,31675,"Bückeburg","(natürliche Person)","ABR968095871601","2021-03-11"]
["SEE959031172456","Photovoltaik-Haus","In Betrieb","2017-06-15","2020-09-06","Solare Strahlungsenergie",2.0099999999999998,2.0099999999999998,31867,"Lauenau","(natürliche Person)","ABR968886115532","2022-03-08"]
["SEE946376249462","Growatt","In Betrieb","2024-02-19","2024-02-19","Solare Strahlungsenergie",2,2,31737,"Rinteln","(natürliche Person)","ABR901986852273","2024-06-19"]
["SEE974880977724","Erweiterung","In Betrieb","2023-05-16","2023-05-18","Solare Strahlungsenergie",2,2,31737,"Rinteln","(natürliche Person)","ABR991225446608","2023-11-20"]
["SEE983857802549","Arnold 2","In Planung",null,"2023-03-21","Solare Strahlungsenergie",2,2,31867,"Messenkamp","(natürliche Person)","ABR902238807034","2023-03-21"]
["SEE901390737296","Photovoltaik 1","In Betrieb","2022-05-01","2022-06-26","Solare Strahlungsenergie",2,2,31552,"Apelern","(natürliche Person)","ABR994242417538","2022-06-26"]
["SEE955423125147","Hausdach","In Betrieb","2001-08-01","2021-12-10","Solare Strahlungsenergie",2,2,31675,"Bückeburg","(natürliche Person)","ABR925088511173","2022-01-14"]
["SEE997587410066","Hausdach","In Betrieb","2001-10-12","2021-01-28","Solare Strahlungsenergie",2.1,2,31552,"Rodenberg","(natürliche Person)","ABR988382884459","2021-01-28"]
["SEE944920326959","Kühler Grund","In Betrieb","2010-03-04","2020-10-13","Solare Strahlungsenergie",10.08,2,31749,"Auetal","(natürliche Person)","ABR951493821187","2020-10-16"]
["SEE928681877615","Hausdach","In Betrieb","2002-04-29","2020-07-25","Solare Strahlungsenergie",2.16,2,31559,"Haste","(natürliche Person)","ABR978302703052","2021-01-30"]
["SEE986173170163","Anlage 1 SOL_0234","In Betrieb","2004-10-29","2020-05-15","Solare Strahlungsenergie",2.1,2,31737,"Rinteln","(natürliche Person)","ABR956997587881","2020-05-15"]
["SEE987764627561","neuanlage","In Betrieb","2017-10-16","2020-01-15","Solare Strahlungsenergie",2.58,2,31655,"Stadthagen","(natürliche Person)","ABR967363945860","2021-10-07"]
["SEE986951966605","Haus23-6","In Betrieb","2023-01-02","2023-01-06","Solare Strahlungsenergie",1.998,1.998,31683,"Obernkirchen","(natürliche Person)","ABR956253327435","2023-01-06"]
["SEE925605433285","Hausdach","In Betrieb","2015-08-12","2020-05-13","Solare Strahlungsenergie",1.962,1.962,31737,"Rinteln","(natürliche Person)","ABR911138660489","2020-05-13"]
["SEE983211235440","Hausdach","In Betrieb","2006-11-24","2020-04-21","Solare Strahlungsenergie",2.31,1.95,31737,"Rinteln","(natürliche Person)","ABR916575631115","2022-03-14"]
["SEE956412466838","Schuppen","In Betrieb","2010-06-30","2020-01-02","Solare Strahlungsenergie",2.2999999999999998,1.95,31553,"Auhagen","(natürliche Person)","ABR998942171813","2021-09-10"]
["SEE983486648693","Anlage 2004","In Betrieb","2004-01-02","2020-05-01","Solare Strahlungsenergie",2.5,1.9,31737,"Rinteln","(natürliche Person)","ABR912257396839","2020-05-01"]
["SEE996523429308","PV13229-1","In Betrieb","2024-01-31","2024-03-06","Solare Strahlungsenergie",2.0750000000000002,1.8,31867,"Lauenau","(natürliche Person)","ABR928192203255","2024-03-06"]
["SEE914920448425","Terrasse","In Betrieb","2022-04-03","2022-04-04","Solare Strahlungsenergie",2.4,1.8,31683,"Obernkirchen","(natürliche Person)","ABR934390040493","2023-02-24"]
["SEE905566387865","Gartenhaus","In Betrieb","2021-03-11","2021-05-18","Solare Strahlungsenergie",1.8,1.8,31698,"Lindhorst","(natürliche Person)","ABR957671210118","2024-01-30"]
["SEE999362166946","TurmNdw1.72","In Betrieb","2010-05-28","2019-05-27","Solare Strahlungsenergie",1.72,1.72,31712,"Niedernwöhren","(natürliche Person)","ABR998431688044","2021-10-10"]
["SEE974881852723","Hausdach","In Betrieb","2005-06-14","2020-10-29","Solare Strahlungsenergie",2.1,1.7,31655,"Stadthagen","(natürliche Person)","ABR934785136718","2020-10-29"]
["SEE994443879265","Dachkraftwerk","In Betrieb","2020-05-22","2022-01-18","Solare Strahlungsenergie",1.62,1.62,31675,"Bückeburg","(natürliche Person)","ABR915869530189","2024-01-30"]
["SEE925353622313","Gartenhaus","In Betrieb","2024-06-17","2024-06-17","Solare Strahlungsenergie",1.72,1.6,31707,"Heeßen","(natürliche Person)","ABR953889629551","2024-06-17"]
["SEE931686465077","Carport2","In Betrieb","2024-02-25","2024-02-25","Solare Strahlungsenergie",1.66,1.6,31867,"Pohle","(natürliche Person)","ABR925718942308","2024-02-25"]
["SEE949586592854","Balkonkraftwerk Ch","In Betrieb","2023-07-19","2023-07-29","Solare Strahlungsenergie",1.6,1.6,31558,"Hagenburg","(natürliche Person)","ABR983147376682","2023-07-29"]
["SEE911177757911","Garagendach","In Betrieb","2022-01-01","2022-01-17","Solare Strahlungsenergie",1.6,1.6,31542,"Bad Nenndorf","(natürliche Person)","ABR965075142003","2022-01-17"]
["SEE976419407122","Garage","In Betrieb","2012-10-30","2021-01-05","Solare Strahlungsenergie",1.82,1.6,31553,"Sachsenhagen","(natürliche Person)","ABR970733733790","2021-08-10"]
["SEE954972905965","Hausstrom","In Betrieb","2023-06-26","2023-06-28","Solare Strahlungsenergie",1.52,1.52,31711,"Luhden","(natürliche Person)","ABR926514787513","2023-06-28"]
["SEE915970023129","Dach","In Betrieb","2024-05-15","2024-05-16","Solare Strahlungsenergie",1.64,1.5,31749,"Auetal","(natürliche Person)","ABR992908081123","2024-06-24"]
["SEE914668557434","Scheunendach","In Betrieb","2023-07-13","2023-09-11","Solare Strahlungsenergie",1.5,1.5,31867,"Messenkamp","(natürliche Person)","ABR942574900457","2023-09-11"]
["SEE913674916297","weishaupt bkw 2023","In Betrieb","2023-07-20","2023-09-03","Solare Strahlungsenergie",1.5,1.5,31737,"Rinteln","(natürliche Person)","ABR935596648230","2023-10-11"]
["SEE914832734470","Dachkraftwerk","In Betrieb","2023-06-03","2023-06-19","Solare Strahlungsenergie",1.7,1.5,31698,"Lindhorst","(natürliche Person)","ABR905524450112","2023-06-19"]
["SEE931953481496","Garage","In Betrieb","2021-07-27","2021-10-22","Solare Strahlungsenergie",1.5,1.5,31698,"Lindhorst","(natürliche Person)","ABR987259239521","2021-12-21"]
["SEE934990031334","Sunnyboy","In Betrieb","2003-11-25","2020-10-12","Solare Strahlungsenergie",1.5,1.5,31737,"Rinteln","(natürliche Person)","ABR931064629206","2024-02-14"]
["SEE929118433565","^Südostdach","In Betrieb","2022-05-17","2022-05-20","Solare Strahlungsenergie",8.64,1.47,31700,"Heuerßen","(natürliche Person)","ABR987319356649","2023-08-08"]
["SEE952410440573","PV.Anlage Garage","In Betrieb","2020-01-30","2020-07-01","Solare Strahlungsenergie",1.32,1.32,31749,"Auetal","(natürliche Person)","ABR942638874632","2024-02-02"]
["SEE976388189586","Markert Batterie","In Betrieb","2024-05-23","2024-07-02","Solare Strahlungsenergie",1.2749999999999999,1.2749999999999999,31542,"Bad Nenndorf","(natürliche Person)","ABR969818957589","2024-07-02"]
["SEE930532207359","Duplo","In Betrieb","2022-04-01","2022-04-06","Solare Strahlungsenergie",1.2,1.2,31737,"Rinteln","(natürliche Person)","ABR943107871497","2024-01-13"]
["SEE953622964406","Solarmodul 12","In Betrieb","2023-06-01","2023-06-05","Solare Strahlungsenergie",1.1499999999999999,1.1499999999999999,31737,"Rinteln","(natürliche Person)","ABR960349755309","2023-07-12"]
["SEE921231765356","PV-Anlage","In Betrieb","2009-04-28","2021-01-26","Solare Strahlungsenergie",1.3,1.1000000000000001,31688,"Nienstädt","(natürliche Person)","ABR981490728660","2021-01-26"]
["SEE906914101515","Kroll Seggebruch Garage","In Betrieb","2024-04-04","2024-04-04","Solare Strahlungsenergie",1.2150000000000001,1.0720000000000001,31691,"Seggebruch","(natürliche Person)","ABR995532944475","2024-04-04"]
["SEE930491144658","Balkonkraftwerk","In Betrieb","2023-09-11","2023-09-11","Solare Strahlungsenergie",1,1,31655,"Stadthagen","(natürliche Person)","ABR948287043016","2023-09-11"]
["SEE976660029326","Gartenhaus","In Betrieb","2023-06-03","2023-06-15","Solare Strahlungsenergie",1,1,31675,"Bückeburg","(natürliche Person)","ABR982550047295","2023-06-15"]
["SEE917707088357","Garagendach","In Betrieb","2023-05-08","2023-06-06","Solare Strahlungsenergie",1,1,31718,"Pollhagen","(natürliche Person)","ABR969536604055","2023-06-06"]
["SEE968622166217","solar_vb","In Betrieb","2022-02-21","2022-03-10","Solare Strahlungsenergie",1,1,31737,"Rinteln","(natürliche Person)","ABR994101092555","2022-06-01"]
["SEE963830825451","Rinteln0204","In Betrieb","2020-04-17","2020-05-12","Solare Strahlungsenergie",1,1,31737,"Rinteln","(natürliche Person)","ABR965178193926","2020-07-27"]
["SEE940719569057","Hausdach","In Betrieb","2009-06-03","2020-04-25","Solare Strahlungsenergie",1.1000000000000001,1,31737,"Rinteln","(natürliche Person)","ABR973270610760","2020-04-25"]
["SEE922963946495","Sauna 1,05","In Betrieb","2001-05-01","2019-12-12","Solare Strahlungsenergie",1.05,0.94499999999999995,31675,"Bückeburg","(natürliche Person)","ABR930999678686","2021-04-21"]
["SEE995895289664","kleinkraftwerk","In Betrieb","2023-09-15","2023-09-27","Solare Strahlungsenergie",0.88,0.88,31737,"Rinteln","(natürliche Person)","ABR918456054754","2023-10-25"]
["SEE990724029589","Balkonanlage","In Betrieb","2023-06-26","2023-07-26","Solare Strahlungsenergie",0.84,0.84,31737,"Rinteln","(natürliche Person)","ABR931064629206","2024-02-14"]
["SEE927777907359","Balkonkraftwerk","In Betrieb","2023-08-19","2023-08-20","Solare Strahlungsenergie",0.82,0.82,31553,"Auhagen","(natürliche Person)","ABR923968835166","2023-10-07"]
["SEE954339406692","Balkonkraftwerk CP","In Betrieb","2024-07-07","2024-07-07","Solare Strahlungsenergie",0.89,0.8,31737,"Rinteln","(natürliche Person)","ABR965809347414","2024-07-08"]
["SEE934344482232","Balkonkraftwerk","In Betrieb","2024-07-05","2024-07-06","Solare Strahlungsenergie",1.76,0.8,31655,"Stadthagen","(natürliche Person)","ABR943784894239","2024-07-06"]
["SEE965050023143","Balkonkraftwerk","In Betrieb","2024-07-01","2024-07-04","Solare Strahlungsenergie",0.8,0.8,31655,"Stadthagen","(natürliche Person)","ABR987181737690","2024-07-04"]
["SEE928174331570","Balkonkraftwerk","In Betrieb","2024-07-04","2024-07-04","Solare Strahlungsenergie",1.6,0.8,31700,"Heuerßen","(natürliche Person)","ABR902488576469","2024-07-04"]
["SEE917315570008","Balkonkraftwerk","In Betrieb","2024-06-21","2024-07-03","Solare Strahlungsenergie",1.6,0.8,31559,"Hohnhorst","(natürliche Person)","ABR995744095989","2024-07-03"]
["SEE900180511542","Balkonkraftwerk","In Betrieb","2024-06-11","2024-07-03","Solare Strahlungsenergie",0.8,0.8,31683,"Obernkirchen","(natürliche Person)","ABR988283508737","2024-07-04"]
["SEE994069049738","Balkonkraftwerk","In Betrieb","2024-06-26","2024-07-02","Solare Strahlungsenergie",0.84,0.8,31737,"Rinteln","(natürliche Person)","ABR955373922360","2024-07-03"]
["SEE902115074207","Balkonkraftwerk","In Betrieb","2024-07-01","2024-07-02","Solare Strahlungsenergie",1.74,0.8,31737,"Rinteln","(natürliche Person)","ABR929349822084","2024-07-03"]
["SEE909097369727","Balkonkraftwerk","In Betrieb","2024-06-22","2024-06-30","Solare Strahlungsenergie",0.89,0.8,31552,"Rodenberg","(natürliche Person)","ABR956962500471","2024-06-30"]
["SEE967152358222","Balkonkraftwerk","In Betrieb","2024-06-08","2024-06-30","Solare Strahlungsenergie",1.63,0.8,31553,"Sachsenhagen","(natürliche Person)","ABR948998953932","2024-06-30"]
["SEE907810284333","Balkonkraftwerk","In Betrieb","2024-06-28","2024-06-28","Solare Strahlungsenergie",0.89,0.8,31655,"Stadthagen","(natürliche Person)","ABR950548354632","2024-06-28"]
["SEE991744677460","Balkonkraftwerk","In Betrieb","2024-06-27","2024-06-27","Solare Strahlungsenergie",0.8,0.8,31699,"Beckedorf","(natürliche Person)","ABR909035849687","2024-06-27"]
["SEE964890078054","Balkonkraftwerk","In Betrieb","2024-06-23","2024-06-27","Solare Strahlungsenergie",1.9,0.8,31552,"Rodenberg","(natürliche Person)","ABR944984725965","2024-06-27"]
["SEE928877072046","Balkonkraftwerk","In Betrieb","2024-06-24","2024-06-25","Solare Strahlungsenergie",0.82,0.8,31552,"Apelern","(natürliche Person)","ABR907693557135","2024-06-25"]
["SEE961745449557","Balkonkraftwerk","In Betrieb","2024-06-23","2024-06-24","Solare Strahlungsenergie",0.8,0.8,31542,"Bad Nenndorf","(natürliche Person)","ABR997541492527","2024-06-24"]
["SEE939041852326","Balkonkraftwerk","In Betrieb","2024-06-23","2024-06-23","Solare Strahlungsenergie",0.83,0.8,31655,"Stadthagen","(natürliche Person)","ABR941571544084","2024-06-23"]
["SEE996337746110","Balkonkraftwerk","In Betrieb","2024-06-23","2024-06-23","Solare Strahlungsenergie",0.87,0.8,31717,"Nordsehl","(natürliche Person)","ABR926880564350","2024-06-23"]
["SEE909818841532","Balkonkraftwerk","In Betrieb","2024-06-22","2024-06-22","Solare Strahlungsenergie",0.88,0.8,31675,"Bückeburg","(natürliche Person)","ABR936351581076","2024-06-22"]
["SEE989975906329","Garage","In Planung",null,"2024-06-21","Solare Strahlungsenergie",0.8,0.8,31867,"Pohle","(natürliche Person)","ABR985980030011","2024-06-21"]
["SEE939035089639","Balkonkraftwerk","In Betrieb","2024-06-20","2024-06-21","Solare Strahlungsenergie",0.8,0.8,31655,"Stadthagen","(natürliche Person)","ABR965279647458","2024-06-21"]
["SEE925178478829","Rem01","In Planung",null,"2024-06-21","Solare Strahlungsenergie",0.8,0.8,31714,"Lauenhagen","(natürliche Person)","ABR997418287690","2024-06-21"]
["SEE986762913188","Balkonkraftwerk","In Betrieb","2024-06-17","2024-06-20","Solare Strahlungsenergie",0.83,0.8,31688,"Nienstädt","(natürliche Person)","ABR954275455570","2024-06-20"]
["SEE932496765937","Balkonkraftwerk","In Betrieb","2024-06-19","2024-06-19","Solare Strahlungsenergie",0.8,0.8,31558,"Hagenburg","(natürliche Person)","ABR980474782995","2024-06-19"]
["SEE989288885076","Balkonkraftwerk","In Betrieb","2024-05-04","2024-06-18","Solare Strahlungsenergie",1.23,0.8,31712,"Niedernwöhren","(natürliche Person)","ABR922480333020","2024-06-18"]
["SEE914475502870","Balkonkraftwerk","In Betrieb","2024-06-17","2024-06-17","Solare Strahlungsenergie",1.64,0.8,31675,"Bückeburg","(natürliche Person)","ABR914782910580","2024-06-17"]
["SEE908330867099","Balkonkraftwerk","In Betrieb","2024-06-16","2024-06-16","Solare Strahlungsenergie",1.68,0.8,31655,"Stadthagen","(natürliche Person)","ABR966750834091","2024-06-16"]
["SEE909186270026","Balkonkraftwerk","In Betrieb","2024-06-05","2024-06-15","Solare Strahlungsenergie",0.8,0.8,31737,"Rinteln","(natürliche Person)","ABR944173020895","2024-06-16"]
["SEE991429585264","Balkonkraftwerk","In Betrieb","2024-06-15","2024-06-15","Solare Strahlungsenergie",0.8,0.8,31683,"Obernkirchen","(natürliche Person)","ABR937367667808","2024-06-16"]
["SEE964045929385","Balkonkraftwerk","In Betrieb","2024-06-12","2024-06-12","Solare Strahlungsenergie",0.8,0.8,31558,"Hagenburg","(natürliche Person)","ABR984074162003","2024-06-12"]
["SEE991257877210","Balkonkraftwerk","In Betrieb","2024-06-12","2024-06-12","Solare Strahlungsenergie",0.8,0.8,31707,"Heeßen","(natürliche Person)","ABR909273131438","2024-06-12"]
["SEE953153201339","Balkonkraftwerk","In Betrieb","2024-05-15","2024-06-11","Solare Strahlungsenergie",0.8,0.8,31749,"Auetal","(natürliche Person)","ABR997063352323","2024-06-11"]
["SEE916778029238","Balkonkraftwerk","In Betrieb","2024-06-11","2024-06-11","Solare Strahlungsenergie",0.84,0.8,31552,"Rodenberg","(natürliche Person)","ABR962728935395","2024-06-11"]
["SEE946877779604","Balkonkraftwerk","In Betrieb","2024-05-12","2024-06-10","Solare Strahlungsenergie",0.86,0.8,31655,"Stadthagen","(natürliche Person)","ABR920045695903","2024-06-10"]
["SEE952669188301","Balkonkraftwerk","In Betrieb","2024-06-10","2024-06-10","Solare Strahlungsenergie",0.89,0.8,31555,"Suthfeld","(natürliche Person)","ABR924084532274","2024-06-10"]
["SEE942180436685","Balkonkraftwerk","In Betrieb","2024-06-08","2024-06-09","Solare Strahlungsenergie",0.86,0.8,31867,"Lauenau","(natürliche Person)","ABR981472082773","2024-06-10"]
["SEE954719758366","Hütte","In Planung",null,"2024-06-09","Solare Strahlungsenergie",0.81,0.8,31688,"Nienstädt","(natürliche Person)","ABR969315057249","2024-06-09"]
["SEE939162639448","Balkonkraftwerk EG rechts","In Planung",null,"2024-06-08","Solare Strahlungsenergie",0.88,0.8,31867,"Hülsede","(natürliche Person)","ABR937842582992","2024-06-08"]
["SEE929153943548","Balkonkraftwerk","In Betrieb","2024-06-08","2024-06-08","Solare Strahlungsenergie",1.1499999999999999,0.8,31683,"Obernkirchen","(natürliche Person)","ABR981246633019","2024-06-10"]
["SEE999454688820","Balkonkraftwerk","In Betrieb","2024-05-31","2024-06-07","Solare Strahlungsenergie",1.76,0.8,31737,"Rinteln","(natürliche Person)","ABR950907411617","2024-06-08"]
["SEE946455829585","Balkonkraftwerk","In Betrieb","2024-05-13","2024-06-07","Solare Strahlungsenergie",0.83,0.8,31737,"Rinteln","(natürliche Person)","ABR998396125523","2024-06-08"]
["SEE938448992161","Balkonkraftwerk","In Betrieb","2024-04-01","2024-06-05","Solare Strahlungsenergie",1.8,0.8,31737,"Rinteln","(natürliche Person)","ABR991736954302","2024-06-06"]
["SEE900091437139","Balkonkraftwerk","In Betrieb","2024-06-03","2024-06-04","Solare Strahlungsenergie",0.8,0.8,31749,"Auetal","(natürliche Person)","ABR913365717509","2024-06-04"]
["SEE938370413246","Balkonkraftwerk","In Betrieb","2024-06-04","2024-06-04","Solare Strahlungsenergie",0.83,0.8,31737,"Rinteln","(natürliche Person)","ABR931505644003","2024-06-05"]
["SEE993178067794","Balkonkraftwerk","In Betrieb","2024-05-25","2024-06-03","Solare Strahlungsenergie",1.72,0.8,31737,"Rinteln","(natürliche Person)","ABR972475305525","2024-06-04"]
["SEE920705755459","Balkonkraftwerk","In Betrieb","2024-06-01","2024-06-02","Solare Strahlungsenergie",1.68,0.8,31714,"Lauenhagen","(natürliche Person)","ABR972703951395","2024-06-02"]
["SEE988119792064","Balkonkraftwerk","In Betrieb","2024-06-01","2024-06-01","Solare Strahlungsenergie",1.6,0.8,31655,"Stadthagen","(natürliche Person)","ABR967721309648","2024-06-01"]
["SEE989884040152","Balkonkraftwerk","In Betrieb","2024-05-15","2024-06-01","Solare Strahlungsenergie",0.8,0.8,31708,"Ahnsen","(natürliche Person)","ABR971097186000","2024-06-01"]
["SEE907774582520","Balkonkraftwerk","In Betrieb","2024-05-31","2024-05-31","Solare Strahlungsenergie",0.83,0.8,31655,"Stadthagen","(natürliche Person)","ABR925655808071","2024-05-31"]
["SEE967658157329","Balkonkraftwerk","In Betrieb","2024-05-31","2024-05-31","Solare Strahlungsenergie",0.88,0.8,31737,"Rinteln","(natürliche Person)","ABR955781494343","2024-06-03"]
["SEE909398905136","Balkonkraftwerk","In Betrieb","2024-05-30","2024-05-30","Solare Strahlungsenergie",1.76,0.8,31553,"Sachsenhagen","(natürliche Person)","ABR969877674168","2024-05-30"]
["SEE913292124081","Balkonkraftwerk","In Betrieb","2024-05-29","2024-05-29","Solare Strahlungsenergie",1.2450000000000001,0.8,31712,"Niedernwöhren","(natürliche Person)","ABR950846685292","2024-05-29"]
["SEE914547631729","Balkonkraftwerk","In Betrieb","2024-05-16","2024-05-29","Solare Strahlungsenergie",0.84,0.8,31655,"Stadthagen","(natürliche Person)","ABR907431114736","2024-05-29"]
["SEE902106520164","Balkonkraftwerk","In Betrieb","2024-05-28","2024-05-28","Solare Strahlungsenergie",1.04,0.8,31675,"Bückeburg","(natürliche Person)","ABR933618284329","2024-05-28"]
["SEE954036375314","Balkonkraftwerk","In Betrieb","2024-05-27","2024-05-27","Solare Strahlungsenergie",0.8,0.8,31737,"Rinteln","(natürliche Person)","ABR909400896582","2024-06-06"]
["SEE975251768774","Balkonkraftwerk","In Betrieb","2023-06-01","2024-05-26","Solare Strahlungsenergie",0.81,0.8,31737,"Rinteln","(natürliche Person)","ABR980311774039","2024-05-28"]
["SEE999468865637","PV","In Planung",null,"2024-05-25","Solare Strahlungsenergie",0.8,0.8,31558,"Hagenburg","(natürliche Person)","ABR963689184747","2024-05-25"]
["SEE933025996020","Balkonkraftwerk","In Betrieb","2024-05-25","2024-05-25","Solare Strahlungsenergie",0.8,0.8,31553,"Auhagen","(natürliche Person)","ABR936118220958","2024-05-25"]
["SEE950452431818","Balkonkraftwerk Carport","In Betrieb","2024-05-24","2024-05-24","Solare Strahlungsenergie",0.84,0.8,31559,"Haste","(natürliche Person)","ABR983992539379","2024-05-24"]
["SEE970075754309","Balkonkraftwerk","In Betrieb","2024-05-15","2024-05-22","Solare Strahlungsenergie",0.88,0.8,31683,"Obernkirchen","(natürliche Person)","ABR930234116577","2024-05-23"]
["SEE914053649959","Balkonkraftwerk","In Betrieb","2024-05-21","2024-05-21","Solare Strahlungsenergie",0.85,0.8,31675,"Bückeburg","(natürliche Person)","ABR988707179246","2024-05-21"]
["SEE960653518294","Sonne 1","In Betrieb","2024-05-20","2024-05-20","Solare Strahlungsenergie",0.89,0.8,31867,"Messenkamp","(natürliche Person)","ABR949448789828","2024-05-21"]
["SEE946941740424","Balkonkraftwerk","In Betrieb","2024-05-19","2024-05-19","Solare Strahlungsenergie",0.81,0.8,31542,"Bad Nenndorf","(natürliche Person)","ABR915309671854","2024-05-19"]
["SEE983388041189","Solakon 890W","In Betrieb","2024-05-17","2024-05-19","Solare Strahlungsenergie",0.89,0.8,31675,"Bückeburg","(natürliche Person)","ABR983666717331","2024-05-19"]
["SEE910659867278","Balkonkraftwerk","In Betrieb","2024-05-18","2024-05-18","Solare Strahlungsenergie",0.8,0.8,31717,"Nordsehl","(natürliche Person)","ABR909737973284","2024-05-18"]
["SEE946151578909","Balkonkraftwerk","In Betrieb","2024-05-17","2024-05-17","Solare Strahlungsenergie",0.86,0.8,31715,"Meerbeck","(natürliche Person)","ABR971114300068","2024-05-17"]
["SEE922482811342","Balkonkraftwerk","In Betrieb","2024-05-15","2024-05-15","Solare Strahlungsenergie",1.74,0.8,31737,"Rinteln","(natürliche Person)","ABR991362505084","2024-05-16"]
["SEE928444689639","Balkonkraftwerk","In Betrieb","2024-05-04","2024-05-14","Solare Strahlungsenergie",1.2,0.8,31710,"Buchholz","(natürliche Person)","ABR960952803374","2024-05-14"]
["SEE903685212259","Balkonkraftwerk","In Betrieb","2024-05-06","2024-05-12","Solare Strahlungsenergie",0.85,0.8,31655,"Stadthagen","(natürliche Person)","ABR941108431573","2024-05-12"]
["SEE947259541581","Balkonkraftwerk","In Betrieb","2024-05-09","2024-05-09","Solare Strahlungsenergie",0.84,0.8,31710,"Buchholz","(natürliche Person)","ABR964592202139","2024-05-09"]
["SEE907899448510","Garagendach","In Betrieb","2024-05-06","2024-05-07","Solare Strahlungsenergie",0.8,0.8,31655,"Stadthagen","(natürliche Person)","ABR998361942711","2024-05-07"]
["SEE994940125209","Balkonkraftwerk","In Betrieb","2024-05-06","2024-05-06","Solare Strahlungsenergie",1.76,0.8,31714,"Lauenhagen","(natürliche Person)","ABR928191259192","2024-05-06"]
["SEE945989874863","Balkonkraftwerk","In Betrieb","2024-05-03","2024-05-05","Solare Strahlungsenergie",0.8,0.8,31683,"Obernkirchen","(natürliche Person)","ABR906383306022","2024-05-06"]
["SEE902218064372","Balkonkraftwerk","In Betrieb","2024-05-03","2024-05-03","Solare Strahlungsenergie",0.8,0.8,31683,"Obernkirchen","(natürliche Person)","ABR930424537335","2024-05-06"]
["SEE911479513529","Balkonkraftwerk","In Betrieb","2024-04-25","2024-05-02","Solare Strahlungsenergie",0.84,0.8,31749,"Auetal","(natürliche Person)","ABR965220321864","2024-06-24"]
["SEE902284258101","Balkonkraftwerk","In Betrieb","2024-04-28","2024-04-28","Solare Strahlungsenergie",0.8,0.8,31559,"Haste","(natürliche Person)","ABR966240739042","2024-04-28"]
["SEE991916834332","Solar FGTH","In Betrieb","2024-04-18","2024-04-25","Solare Strahlungsenergie",0.8,0.8,31555,"Suthfeld","(natürliche Person)","ABR920109973251","2024-04-25"]
["SEE917874087634","Balkonkraftwerk","In Betrieb","2024-04-22","2024-04-22","Solare Strahlungsenergie",0.86,0.8,31683,"Obernkirchen","(natürliche Person)","ABR955394953121","2024-04-24"]
["SEE928194074518","Balkonkraftwerk MaPa","In Betrieb","2024-04-12","2024-04-18","Solare Strahlungsenergie",0.83,0.8,31715,"Meerbeck","(natürliche Person)","ABR977659845309","2024-04-18"]
["SEE970513092215","Balkonkraftwerk","In Betrieb","2024-04-16","2024-04-16","Solare Strahlungsenergie",0.84,0.8,31707,"Heeßen","(natürliche Person)","ABR959316104042","2024-04-16"]
["SEE985043960798","Balkonkraftwerk","In Betrieb","2024-04-05","2024-04-15","Solare Strahlungsenergie",0.83,0.8,31737,"Rinteln","(natürliche Person)","ABR966409827566","2024-04-25"]
["SEE914354195483","Balkonkraftwerk","In Betrieb","2024-04-14","2024-04-14","Solare Strahlungsenergie",0.83,0.8,31737,"Rinteln","(natürliche Person)","ABR904652872896","2024-05-14"]
["SEE930503141392","Balkonkraftwerk","In Betrieb","2024-04-11","2024-04-11","Solare Strahlungsenergie",0.84,0.8,31688,"Nienstädt","(natürliche Person)","ABR945960156322","2024-04-11"]
["SEE984985770045","Balkonkraftwerk","In Betrieb","2024-04-08","2024-04-08","Solare Strahlungsenergie",0.86,0.8,31683,"Obernkirchen","(natürliche Person)","ABR983274189124","2024-04-10"]
["SEE911464345821","Balkonkraftwerk","In Betrieb","2024-04-06","2024-04-07","Solare Strahlungsenergie",0.85,0.8,31553,"Auhagen","(natürliche Person)","ABR913392253308","2024-04-07"]
["SEE930922942785","Balkonkraftwerk","In Betrieb","2024-04-06","2024-04-06","Solare Strahlungsenergie",0.8,0.8,31552,"Apelern","(natürliche Person)","ABR969044140366","2024-04-06"]
["SEE982275038547","BKW2/2024","In Betrieb","2024-03-30","2024-04-02","Solare Strahlungsenergie",2,0.8,31715,"Meerbeck","(natürliche Person)","ABR981341601524","2024-06-26"]
["SEE966545206461","PV-Garten","In Betrieb","2024-03-28","2024-03-28","Solare Strahlungsenergie",1.72,0.8,31559,"Haste","(natürliche Person)","ABR914597958401","2024-03-28"]
["SEE937719000826","Kraftwerk Kraus","In Betrieb","2024-03-23","2024-03-23","Solare Strahlungsenergie",0.8,0.8,31552,"Rodenberg","(natürliche Person)","ABR979641747608","2024-03-23"]
["SEE969216332926","BKW Hausdach","In Betrieb","2024-03-18","2024-03-21","Solare Strahlungsenergie",0.82,0.8,31737,"Rinteln","(natürliche Person)","ABR977011732308","2024-05-21"]
["SEE994389976110","Hausdach","In Betrieb","2024-03-19","2024-03-19","Solare Strahlungsenergie",0.88,0.8,31552,"Rodenberg","(natürliche Person)","ABR993076449586","2024-03-19"]
["SEE919286033490","ABR976863324105","In Betrieb","2024-02-15","2024-03-15","Solare Strahlungsenergie",0.8,0.8,31655,"Stadthagen","(natürliche Person)","ABR976863324105","2024-03-15"]
["SEE928007036580","Balkonkraftwerk","In Betrieb","2024-03-11","2024-03-11","Solare Strahlungsenergie",1.2,0.8,31867,"Pohle","(natürliche Person)","ABR980687583891","2024-03-11"]
["SEE908351536882","Balkonkraftwerk","In Betrieb","2024-03-06","2024-03-06","Solare Strahlungsenergie",0.86,0.8,31737,"Rinteln","(natürliche Person)","ABR998843148860","2024-04-02"]
["SEE941318660732","Balkonkraftwerk","In Betrieb","2024-03-03","2024-03-04","Solare Strahlungsenergie",0.8,0.8,31693,"Hespe","Herden GbR Elli und Harald","ABR908664942912","2024-03-04"]
["SEE927502771415","Carport","In Betrieb","2024-03-02","2024-03-02","Solare Strahlungsenergie",0.87,0.8,31691,"Seggebruch","(natürliche Person)","ABR946223147309","2024-03-02"]
["SEE903239603144","Balkonkraftwerk","In Betrieb","2024-02-17","2024-02-26","Solare Strahlungsenergie",0.8,0.8,31688,"Nienstädt","(natürliche Person)","ABR923521072939","2024-02-26"]
["SEE914379545911","Huette","In Betrieb","2024-02-23","2024-02-24","Solare Strahlungsenergie",0.8,0.8,31655,"Stadthagen","(natürliche Person)","ABR999651296552","2024-02-24"]
["SEE954491196561","Yuma 1680+ Hoymiles 800 - 45 South-West 25°","In Betrieb","2024-02-20","2024-02-20","Solare Strahlungsenergie",1.68,0.8,31691,"Helpsen","(natürliche Person)","ABR959475354753","2024-02-20"]
["SEE937123325515","Balkonkraftwerk Yuma 840 pro","In Betrieb","2024-02-07","2024-02-07","Solare Strahlungsenergie",0.8,0.8,31655,"Stadthagen","(natürliche Person)","ABR969583415659","2024-02-07"]
["SEE966784882648","Balkonkraftwerk1","In Betrieb","2024-01-26","2024-01-27","Solare Strahlungsenergie",0.83,0.8,31737,"Rinteln","(natürliche Person)","ABR964944725811","2024-06-19"]
["SEE929847671962","Solarchen","In Betrieb","2024-01-13","2024-01-18","Solare Strahlungsenergie",0.89,0.8,31683,"Obernkirchen","(natürliche Person)","ABR984257745740","2024-01-18"]
["SEE941084490687","Balkon","In Betrieb","2024-01-02","2024-01-02","Solare Strahlungsenergie",0.8,0.8,31559,"Haste","(natürliche Person)","ABR939058269186","2024-01-02"]
["SEE957804591558","balkon2","In Betrieb","2023-11-02","2023-11-02","Solare Strahlungsenergie",0.82,0.8,31749,"Auetal","(natürliche Person)","ABR969815579296","2024-06-19"]
["SEE970717476033","Bärbel","In Betrieb","2023-10-24","2023-10-25","Solare Strahlungsenergie",0.87,0.8,31655,"Stadthagen","(natürliche Person)","ABR911238631747","2023-10-25"]
["SEE988535853172","Balkonkraftwerk oben","In Betrieb","2023-10-13","2023-10-13","Solare Strahlungsenergie",0.8,0.8,31655,"Stadthagen","(natürliche Person)","ABR942461315500","2023-10-13"]
["SEE997086019333","Carport","In Betrieb","2023-10-04","2023-10-04","Solare Strahlungsenergie",0.8,0.8,31675,"Bückeburg","(natürliche Person)","ABR962474634610","2023-10-04"]
["SEE943389685362","Balkonanlage","In Betrieb","2023-09-16","2023-09-20","Solare Strahlungsenergie",0.8,0.8,31552,"Apelern","(natürliche Person)","ABR957263789039","2023-09-20"]
["SEE901464232863","Balkonkraftwerk","In Betrieb","2023-09-01","2023-09-05","Solare Strahlungsenergie",0.8,0.8,31559,"Hohnhorst","(natürliche Person)","ABR938884920070","2023-09-05"]
["SEE969349034186","Balkonkraftwerk","In Betrieb","2023-07-22","2023-07-23","Solare Strahlungsenergie",0.8,0.8,31556,"Wölpinghausen","(natürliche Person)","ABR998516883081","2023-07-23"]
["SEE928870575179","Green Seite","In Betrieb","2023-06-24","2023-07-10","Solare Strahlungsenergie",0.8,0.8,31553,"Sachsenhagen","(natürliche Person)","ABR932231381200","2023-07-10"]
["SEE990913942279","Gartenlaube","In Betrieb","2023-07-02","2023-07-02","Solare Strahlungsenergie",0.8,0.8,31655,"Stadthagen","(natürliche Person)","ABR952010421262","2023-07-02"]
["SEE928399763576","Schuppen","In Betrieb","2023-06-03","2023-06-12","Solare Strahlungsenergie",0.8,0.8,31683,"Obernkirchen","(natürliche Person)","ABR946934112597","2023-06-12"]
["SEE906831053553","MiniPV_Wohnung_1","In Planung",null,"2023-04-06","Solare Strahlungsenergie",0.8,0.8,31655,"Stadthagen","(natürliche Person)","ABR946494950493","2023-04-06"]
["SEE993468687305","Balkonkraftwerk","In Betrieb","2024-06-19","2024-06-19","Solare Strahlungsenergie",1.3049999999999999,0.79900000000000004,31698,"Lindhorst","(natürliche Person)","ABR970158760876","2024-06-19"]
["SEE938291658658","Balkonkraftwerk","In Betrieb","2024-05-21","2024-05-21","Solare Strahlungsenergie",0.82,0.79900000000000004,31867,"Lauenau","(natürliche Person)","ABR935226041516","2024-05-22"]
["SEE941891543309","Balkonkraftwerk","In Betrieb","2024-01-27","2024-02-21","Solare Strahlungsenergie",0.89,0.79900000000000004,31542,"Bad Nenndorf","(natürliche Person)","ABR990771898664","2024-02-21"]
["SEE921976414946","Balkonkraftwerk","In Betrieb","2024-06-01","2024-06-17","Solare Strahlungsenergie",0.78,0.78,31683,"Obernkirchen","(natürliche Person)","ABR924346340111","2024-06-18"]
["SEE974301254205","Solar-Merten-2","In Betrieb","2024-05-01","2024-05-15","Solare Strahlungsenergie",0.76,0.76,31552,"Rodenberg","(natürliche Person)","ABR950617488619","2024-05-15"]
["SEE958904715387","Balkonkraftwerk","In Betrieb","2024-05-03","2024-06-01","Solare Strahlungsenergie",0.8,0.75,31712,"Niedernwöhren","(natürliche Person)","ABR925042616333","2024-06-01"]
["SEE908131007571","Balkonkraftwerk J.B.","Endgültig stillgelegt","2023-07-20","2023-07-20","Solare Strahlungsenergie",0.74,0.74,31737,"Rinteln","(natürliche Person)",null,"2024-06-21"]
["SEE999610360324","Balkonanlage 19.5.2023","In Betrieb","2023-05-19","2024-02-12","Solare Strahlungsenergie",0.72,0.72,31737,"Rinteln","(natürliche Person)","ABR988706921747","2024-02-13"]
["SEE972488351359","ABR977752090705","In Betrieb","2021-06-19","2021-06-19","Solare Strahlungsenergie",0.66,0.66,31675,"Bückeburg","(natürliche Person)","ABR977752090705","2024-01-30"]
["SEE914243563515","Rodenberg PV-Anlage Erweiterung 2 Module","In Betrieb","2020-07-29","2020-08-04","Solare Strahlungsenergie",0.64,0.64,31552,"Rodenberg","(natürliche Person)","ABR902986210353","2021-05-14"]
["SEE971232038027","Balkonkraftwerk","In Betrieb","2024-04-08","2024-05-15","Solare Strahlungsenergie",0.62,0.62,31655,"Stadthagen","(natürliche Person)","ABR929214190164","2024-05-15"]
["SEE951603094975","Balkonkraftwerk","In Betrieb","2024-07-02","2024-07-02","Solare Strahlungsenergie",0.6,0.6,31737,"Rinteln","(natürliche Person)","ABR912720011092","2024-07-03"]
["SEE918153948448","Wand","In Betrieb","2024-06-03","2024-06-30","Solare Strahlungsenergie",0.6,0.6,31542,"Bad Nenndorf","(natürliche Person)","ABR903413218263","2024-06-30"]
["SEE991434015190","Balkonkraftwerk","In Betrieb","2024-06-25","2024-06-25","Solare Strahlungsenergie",0.83,0.6,31558,"Hagenburg","(natürliche Person)","ABR924499136272","2024-06-25"]
["SEE964228304893","Balkonkraftwerk","In Betrieb","2024-06-01","2024-06-23","Solare Strahlungsenergie",0.6,0.6,31737,"Rinteln","(natürliche Person)","ABR955515113793","2024-06-24"]
["SEE944085194806","Balkonkraftwerk","In Betrieb","2024-06-06","2024-06-16","Solare Strahlungsenergie",1.76,0.6,31691,"Seggebruch","(natürliche Person)","ABR985090782794","2024-06-16"]
["SEE968607021692","Commodore CSK 600 (600 Watt) Dach Schuppen","In Betrieb","2024-06-03","2024-06-14","Solare Strahlungsenergie",0.6,0.6,31675,"Bückeburg","(natürliche Person)","ABR981006832553","2024-06-14"]
["SEE993615331853","Balkonkraftwerk","In Betrieb","2024-05-17","2024-06-12","Solare Strahlungsenergie",0.77500000000000002,0.6,31867,"Lauenau","(natürliche Person)","ABR965025713161","2024-06-13"]
["SEE904380742300","Balkonkraftwerk","In Betrieb","2024-06-01","2024-06-11","Solare Strahlungsenergie",0.6,0.6,31552,"Rodenberg","(natürliche Person)","ABR987351928668","2024-06-11"]
["SEE977598979233","Balkonkraftwerk","In Betrieb","2024-06-05","2024-06-05","Solare Strahlungsenergie",0.74,0.6,31675,"Bückeburg","(natürliche Person)","ABR931874373320","2024-06-05"]
["SEE988651404012","priShed Duo","In Betrieb","2024-05-20","2024-06-04","Solare Strahlungsenergie",0.88,0.6,31693,"Hespe","(natürliche Person)","ABR991163556278","2024-06-04"]
["SEE934709198198","Balkonkraftwerk","In Betrieb","2024-06-01","2024-06-02","Solare Strahlungsenergie",0.74,0.6,31737,"Rinteln","(natürliche Person)","ABR921732275668","2024-06-03"]
["SEE936763626938","Balkonkraftwerk","In Betrieb","2024-06-01","2024-06-01","Solare Strahlungsenergie",0.8,0.6,31737,"Rinteln","(natürliche Person)","ABR991089981352","2024-06-03"]
["SEE903912627450","Balkonkraftwerk","In Betrieb","2024-05-15","2024-05-29","Solare Strahlungsenergie",0.6,0.6,31691,"Helpsen","(natürliche Person)","ABR913233641042","2024-05-29"]
["SEE958023077939","Balkonkraftwerk","In Betrieb","2024-05-28","2024-05-28","Solare Strahlungsenergie",0.6,0.6,31552,"Rodenberg","(natürliche Person)","ABR940126547167","2024-05-28"]
["SEE981912025780","Balkonkraftwerk Terrasse","In Betrieb","2024-05-26","2024-05-26","Solare Strahlungsenergie",0.8,0.6,31552,"Rodenberg","(natürliche Person)","ABR910791594308","2024-05-26"]
["SEE954904834837","Balkonkraftwerk","In Betrieb","2024-05-25","2024-05-25","Solare Strahlungsenergie",0.82,0.6,31675,"Bückeburg","(natürliche Person)","ABR900138126514","2024-05-25"]
["SEE908093291964","PV Studio","In Betrieb","2024-05-01","2024-05-23","Solare Strahlungsenergie",0.87,0.6,31675,"Bückeburg","(natürliche Person)","ABR915294222703","2024-05-23"]
["SEE958322565793","Balkonkraftwerk","In Betrieb","2024-05-21","2024-05-21","Solare Strahlungsenergie",0.8,0.6,31693,"Hespe","(natürliche Person)","ABR952329301934","2024-05-21"]
["SEE938296418233","Erweiterungsset 5: 2 Solarmodule + 800W-Wechselrichter","In Betrieb","2024-05-06","2024-05-20","Solare Strahlungsenergie",0.75,0.6,31675,"Bückeburg","(natürliche Person)","ABR922120429250","2024-05-20"]
["SEE951869819732","Balkonkraftwerk","In Betrieb","2024-04-15","2024-05-19","Solare Strahlungsenergie",0.6,0.6,31655,"Stadthagen","(natürliche Person)","ABR945960156322","2024-05-19"]
["SEE963479271763","Balkonkraftwerk","In Betrieb","2024-05-07","2024-05-16","Solare Strahlungsenergie",0.82,0.6,31737,"Rinteln","(natürliche Person)","ABR941758061793","2024-05-30"]
["SEE992807150487","Balkonkraftwerk","In Betrieb","2024-05-15","2024-05-15","Solare Strahlungsenergie",0.6,0.6,31867,"Lauenau","(natürliche Person)","ABR984208887581","2024-05-16"]
["SEE984296074900","Balkonkraftwerk","In Betrieb","2024-05-11","2024-05-12","Solare Strahlungsenergie",0.6,0.6,31559,"Haste","(natürliche Person)","ABR926803735430","2024-05-12"]
["SEE975787647970","Balkonkraftwerk","In Betrieb","2024-05-12","2024-05-12","Solare Strahlungsenergie",0.87,0.6,31555,"Suthfeld","(natürliche Person)","ABR981288896670","2024-05-12"]
["SEE989228849137","Balkonkraftwerk","In Betrieb","2024-05-08","2024-05-09","Solare Strahlungsenergie",0.6,0.6,31655,"Stadthagen","(natürliche Person)","ABR921650782682","2024-05-09"]
["SEE991893339257","Balkonkraftwerk","In Betrieb","2024-05-08","2024-05-08","Solare Strahlungsenergie",1.64,0.6,31655,"Stadthagen","(natürliche Person)","ABR932945861531","2024-05-08"]
["SEE958702657582","Balkonkraftwerk 1","In Betrieb","2024-05-07","2024-05-07","Solare Strahlungsenergie",0.8,0.6,31737,"Rinteln","(natürliche Person)","ABR934786301580","2024-06-06"]
["SEE941732890272","Kraftwerk 1","In Planung","2024-05-10","2024-05-05","Solare Strahlungsenergie",0.81,0.6,31655,"Stadthagen","(natürliche Person)","ABR992193835319","2024-05-25"]
["SEE920959621845","Balkonkraftwerk","In Betrieb","2024-05-03","2024-05-04","Solare Strahlungsenergie",0.8,0.6,31655,"Stadthagen","(natürliche Person)","ABR966671053984","2024-05-04"]
["SEE918819302966","Hausdach","In Betrieb","2024-04-20","2024-05-01","Solare Strahlungsenergie",0.6,0.6,31675,"Bückeburg","(natürliche Person)","ABR937145653566","2024-05-01"]
["SEE913426770818","Balkonkraftwerk","In Betrieb","2024-05-01","2024-05-01","Solare Strahlungsenergie",0.89,0.6,31749,"Auetal","(natürliche Person)","ABR975348690018","2024-05-01"]
["SEE973210844927","Balkonkraftwerk","In Betrieb","2023-05-01","2024-04-30","Solare Strahlungsenergie",0.6,0.6,31558,"Hagenburg","(natürliche Person)","ABR997721034738","2024-04-30"]
["SEE982212006448","Balkonkraftwerk","In Betrieb","2023-08-29","2024-04-29","Solare Strahlungsenergie",0.85,0.6,31655,"Stadthagen","(natürliche Person)","ABR943736291116","2024-04-29"]
["SEE907413984258","Balkonkraftwerk","In Betrieb","2024-04-28","2024-04-28","Solare Strahlungsenergie",0.6,0.6,31559,"Haste","(natürliche Person)","ABR958038812754","2024-04-28"]
["SEE967864768388","Balkonkraftwerk","In Betrieb","2024-04-28","2024-04-28","Solare Strahlungsenergie",0.6,0.6,31737,"Rinteln","(natürliche Person)","ABR959442108723","2024-04-29"]
["SEE973312397277","Balkonkraftwerk Merle","In Betrieb","2024-04-26","2024-04-26","Solare Strahlungsenergie",1,0.6,31708,"Ahnsen","(natürliche Person)","ABR919899416963","2024-04-26"]
["SEE941212957556","Balkonkraftwerk","In Betrieb","2024-04-24","2024-04-24","Solare Strahlungsenergie",2,0.6,31559,"Haste","(natürliche Person)","ABR988580098276","2024-04-24"]
["SEE954030885338","Balkonkraftwerk","In Betrieb","2023-07-28","2024-04-21","Solare Strahlungsenergie",0.86,0.6,31688,"Nienstädt","(natürliche Person)","ABR961813313094","2024-04-21"]
["SEE983779209167","Balkonkraftwerk","In Betrieb","2024-04-06","2024-04-20","Solare Strahlungsenergie",0.72,0.6,31737,"Rinteln","(natürliche Person)","ABR917432898900","2024-06-06"]
["SEE956225768297","Balkonkraftwerk","In Betrieb","2024-04-20","2024-04-20","Solare Strahlungsenergie",0.86,0.6,31655,"Stadthagen","(natürliche Person)","ABR918556985125","2024-04-20"]
["SEE939687611059","priFlat Duo XL","In Betrieb","2024-04-01","2024-04-17","Solare Strahlungsenergie",1.1000000000000001,0.6,31737,"Rinteln","(natürliche Person)","ABR921235346681","2024-05-14"]
["SEE966490681351","Balkonkraftwerk","In Betrieb","2024-03-21","2024-04-16","Solare Strahlungsenergie",0.82,0.6,31749,"Auetal","(natürliche Person)","ABR951488271614","2024-04-16"]
["SEE955491074101","Balkonkraftwerk","In Betrieb","2024-04-15","2024-04-15","Solare Strahlungsenergie",0.6,0.6,31655,"Stadthagen","(natürliche Person)","ABR944188863760","2024-04-15"]
["SEE958858626746","Balkonkraftwerk","In Betrieb","2024-04-14","2024-04-14","Solare Strahlungsenergie",0.6,0.6,31558,"Hagenburg","(natürliche Person)","ABR970888168201","2024-04-14"]
["SEE907796184481","Hüttendach","In Betrieb","2024-03-17","2024-04-13","Solare Strahlungsenergie",0.6,0.6,31691,"Seggebruch","(natürliche Person)","ABR957029060525","2024-04-13"]
["SEE903639222198","Balkonkraftwerk","In Betrieb","2024-03-25","2024-04-12","Solare Strahlungsenergie",0.6,0.6,31655,"Stadthagen","(natürliche Person)","ABR954181422932","2024-04-12"]
["SEE974234660395","ABR994055104502","In Planung",null,"2024-04-11","Solare Strahlungsenergie",0.6,0.6,31715,"Meerbeck","(natürliche Person)","ABR994055104502","2024-04-11"]
["SEE940005308193","Balkonkraftwerk","In Betrieb","2024-04-11","2024-04-11","Solare Strahlungsenergie",1.6,0.6,31558,"Hagenburg","(natürliche Person)","ABR946315183154","2024-04-11"]
["SEE938329296142","Balkonkraftwerk","In Betrieb","2024-04-10","2024-04-10","Solare Strahlungsenergie",0.88,0.6,31715,"Meerbeck","(natürliche Person)","ABR929207394258","2024-05-17"]
["SEE981502959907","Balkonkraftwerk","In Betrieb","2024-04-09","2024-04-09","Solare Strahlungsenergie",0.74,0.6,31737,"Rinteln","(natürliche Person)","ABR906217755095","2024-04-19"]
["SEE982698277806","Balkonkraftwerk","In Betrieb","2024-04-08","2024-04-08","Solare Strahlungsenergie",0.6,0.6,31542,"Bad Nenndorf","(natürliche Person)","ABR981895629678","2024-04-08"]
["SEE973594503557","Balkonkraftwerk","In Betrieb","2024-04-07","2024-04-07","Solare Strahlungsenergie",1.62,0.6,31749,"Auetal","(natürliche Person)","ABR906446424588","2024-04-12"]
["SEE969282889140","Balkonkraftwerk","In Betrieb","2024-04-06","2024-04-06","Solare Strahlungsenergie",0.82,0.6,31710,"Buchholz","(natürliche Person)","ABR907685594377","2024-04-06"]
["SEE962614355672","ABR905876876608","In Betrieb","2024-03-21","2024-04-04","Solare Strahlungsenergie",1.72,0.6,31711,"Luhden","(natürliche Person)","ABR905876876608","2024-04-04"]
["SEE963148187227","Balkonkraftwerk","In Betrieb","2024-04-01","2024-04-03","Solare Strahlungsenergie",0.74,0.6,31683,"Obernkirchen","(natürliche Person)","ABR968853342961","2024-04-04"]
["SEE996496938869","Balkonkraftwerk","In Betrieb","2023-04-12","2024-04-03","Solare Strahlungsenergie",0.8,0.6,31737,"Rinteln","(natürliche Person)","ABR977796417650","2024-04-04"]
["SEE929666880880","Balkonkraftwerk Ringstraße","In Betrieb","2024-04-02","2024-04-02","Solare Strahlungsenergie",1,0.6,31698,"Lindhorst","(natürliche Person)","ABR946222788527","2024-04-02"]
["SEE974527709718","Balkon","In Betrieb","2024-04-01","2024-04-01","Solare Strahlungsenergie",0.95,0.6,31698,"Lindhorst","(natürliche Person)","ABR954683878527","2024-04-01"]
["SEE985178050449","Sonicmodul1","In Betrieb","2024-04-01","2024-03-30","Solare Strahlungsenergie",0.87,0.6,31867,"Hülsede","(natürliche Person)","ABR953833821536","2024-04-08"]
["SEE997619419197","ABR926057003859","In Betrieb","2024-03-27","2024-03-28","Solare Strahlungsenergie",0.85,0.6,31655,"Stadthagen","(natürliche Person)","ABR926057003859","2024-03-28"]
["SEE917682656664","ABR976377328941","In Betrieb","2024-03-27","2024-03-28","Solare Strahlungsenergie",0.6,0.6,31542,"Bad Nenndorf","(natürliche Person)","ABR976377328941","2024-03-28"]
["SEE943205597763","Blockhaus","In Betrieb","2024-03-14","2024-03-25","Solare Strahlungsenergie",0.6,0.6,31655,"Stadthagen","(natürliche Person)","ABR902689919188","2024-03-25"]
["SEE922042179264","Sola(h)rpark","In Betrieb","2024-03-21","2024-03-21","Solare Strahlungsenergie",0.6,0.6,31867,"Pohle","(natürliche Person)","ABR984931219208","2024-03-21"]
["SEE979422808993","Balkonkraftwerk","In Betrieb","2024-03-14","2024-03-20","Solare Strahlungsenergie",1.74,0.6,31749,"Auetal","(natürliche Person)","ABR934683980864","2024-04-11"]
["SEE932408243850","Marten","In Betrieb","2024-03-16","2024-03-19","Solare Strahlungsenergie",0.86,0.6,31737,"Rinteln","(natürliche Person)","ABR951118439933","2024-05-21"]
["SEE908213552760","Habichhorst 31655","In Betrieb","2023-09-22","2024-03-19","Solare Strahlungsenergie",0.6,0.6,31655,"Stadthagen","(natürliche Person)","ABR911727804232","2024-03-19"]
["SEE936066236179","BalkonSolar-1","In Betrieb","2024-03-17","2024-03-17","Solare Strahlungsenergie",0.8,0.6,31552,"Rodenberg","(natürliche Person)","ABR917885040093","2024-03-21"]
["SEE901346364002","Balkonkraftwerk 600- 800 Watt","In Betrieb","2024-01-20","2024-03-17","Solare Strahlungsenergie",0.6,0.6,31688,"Nienstädt","(natürliche Person)","ABR978676171792","2024-03-17"]
["SEE921575962312","Nuasol Balkonkraftwerk","In Betrieb","2024-03-15","2024-03-16","Solare Strahlungsenergie",0.75,0.6,31683,"Obernkirchen","(natürliche Person)","ABR945524652550","2024-03-16"]
["SEE932306105786","PV-Balkonkraftwerk","In Betrieb","2024-03-11","2024-03-14","Solare Strahlungsenergie",0.84,0.6,31737,"Rinteln","(natürliche Person)","ABR955329921140","2024-06-06"]
["SEE929302716764","Zippo01","In Betrieb","2024-03-14","2024-03-14","Solare Strahlungsenergie",0.6,0.6,31688,"Nienstädt","(natürliche Person)","ABR986883437327","2024-03-14"]
["SEE989013086983","ABR973068292208","In Betrieb","2024-03-12","2024-03-12","Solare Strahlungsenergie",0.6,0.6,31683,"Obernkirchen","(natürliche Person)","ABR973068292208","2024-03-12"]
["SEE990490374920","Hauswandanlage","In Betrieb","2024-03-09","2024-03-11","Solare Strahlungsenergie",0.8,0.6,31707,"Heeßen","(natürliche Person)","ABR925110621405","2024-03-11"]
["SEE980633253526","Haus","In Betrieb","2024-03-09","2024-03-10","Solare Strahlungsenergie",0.6,0.6,31683,"Obernkirchen","(natürliche Person)","ABR912891297851","2024-03-10"]
["SEE906575412067","IngoPV","In Planung",null,"2024-03-08","Solare Strahlungsenergie",0.6,0.6,31558,"Hagenburg","(natürliche Person)","ABR993092468554","2024-03-08"]
["SEE956249238813","Garagen Dach","In Betrieb","2024-02-17","2024-03-08","Solare Strahlungsenergie",0.88,0.6,31655,"Stadthagen","(natürliche Person)","ABR967208160939","2024-03-08"]
["SEE979976417153","Balkonkraftwerk KM","In Betrieb","2024-03-01","2024-03-06","Solare Strahlungsenergie",1.72,0.6,31559,"Haste","(natürliche Person)","ABR943225267592","2024-03-06"]
["SEE954104307254","Stecker-Solaranlage","In Betrieb","2024-02-17","2024-03-04","Solare Strahlungsenergie",0.8,0.6,31867,"Pohle","(natürliche Person)","ABR921809087491","2024-03-04"]
["SEE959879688508","Balkonkraftwerk Garage","In Betrieb","2024-03-04","2024-03-04","Solare Strahlungsenergie",1.7,0.6,31556,"Wölpinghausen","(natürliche Person)","ABR925715061385","2024-03-04"]
["SEE966652296522","Carport","In Betrieb","2024-03-02","2024-03-03","Solare Strahlungsenergie",0.6,0.6,31749,"Auetal","(natürliche Person)","ABR974736843517","2024-06-06"]
["SEE967658000977","Nebenkraftwerk","In Betrieb","2024-03-02","2024-03-02","Solare Strahlungsenergie",0.82,0.6,31675,"Bückeburg","(natürliche Person)","ABR905477601500","2024-03-04"]
["SEE915969855595","Balkonkraftwerk G.T.","In Betrieb","2024-03-01","2024-03-01","Solare Strahlungsenergie",0.74,0.6,31737,"Rinteln","(natürliche Person)","ABR950547058500","2024-06-04"]
["SEE953209343303","Balkonkraftwerk V.M.","In Betrieb","2024-03-01","2024-03-01","Solare Strahlungsenergie",0.74,0.6,31737,"Rinteln","(natürliche Person)","ABR966769823413","2024-05-14"]
["SEE955199466291","Balkonkraftwerk M.H.","In Betrieb","2024-03-01","2024-03-01","Solare Strahlungsenergie",0.74,0.6,31749,"Auetal","(natürliche Person)","ABR949959986112","2024-03-05"]
["SEE922238138433","Balkonkraftwerk K.F.","In Betrieb","2024-03-01","2024-03-01","Solare Strahlungsenergie",0.74,0.6,31737,"Rinteln","(natürliche Person)","ABR919886449196","2024-03-04"]
["SEE940269960458","Balkonkraftwerk","In Betrieb","2024-02-24","2024-02-24","Solare Strahlungsenergie",1,0.6,31710,"Buchholz","(natürliche Person)","ABR991599288958","2024-02-24"]
["SEE907123281821","PV-Garage","In Betrieb","2024-02-22","2024-02-22","Solare Strahlungsenergie",0.87,0.6,31675,"Bückeburg","(natürliche Person)","ABR991058169088","2024-02-22"]
["SEE938778853545","Dach Garage","In Planung",null,"2024-02-21","Solare Strahlungsenergie",0.6,0.6,31867,"Lauenau","(natürliche Person)","ABR925146101155","2024-03-11"]
["SEE905133102853","Frontseite","In Betrieb","2024-02-17","2024-02-18","Solare Strahlungsenergie",0.6,0.6,31708,"Ahnsen","(natürliche Person)","ABR926221064686","2024-02-18"]
["SEE968498470357","Balkonkraftwerk","In Betrieb","2024-02-14","2024-02-15","Solare Strahlungsenergie",0.83,0.6,31552,"Rodenberg","(natürliche Person)","ABR989931616446","2024-02-15"]
["SEE919923338452","Balkonkraftwerk","In Betrieb","2024-01-19","2024-02-10","Solare Strahlungsenergie",0.8,0.6,31737,"Rinteln","(natürliche Person)","ABR994957330672","2024-02-22"]
["SEE957609828187","Balkonkraftwerk","In Betrieb","2024-02-10","2024-02-10","Solare Strahlungsenergie",0.88,0.6,31691,"Seggebruch","(natürliche Person)","ABR960627535180","2024-02-10"]
["SEE902166643179","GartenSolar","In Betrieb","2024-02-08","2024-02-08","Solare Strahlungsenergie",3,0.6,31675,"Bückeburg","(natürliche Person)","ABR996923658070","2024-02-08"]
["SEE910302645383","ABR965342987382","In Betrieb","2023-08-01","2024-02-07","Solare Strahlungsenergie",0.81,0.6,31737,"Rinteln","(natürliche Person)","ABR965342987382","2024-03-08"]
["SEE900438554598","Solar1","In Betrieb","2024-02-01","2024-02-06","Solare Strahlungsenergie",0.8,0.6,31867,"Hülsede","(natürliche Person)","ABR918681518441","2024-04-02"]
["SEE909849752975","Balkonkraftwerk","In Betrieb","2023-06-08","2024-02-02","Solare Strahlungsenergie",0.84,0.6,31749,"Auetal","(natürliche Person)","ABR965782040647","2024-03-06"]
["SEE987235028132","Balkonanlage","In Betrieb","2024-01-14","2024-01-28","Solare Strahlungsenergie",0.6,0.6,31737,"Rinteln","(natürliche Person)","ABR993441098654","2024-01-28"]
["SEE954014990652","Bohnhorst","In Betrieb","2024-01-08","2024-01-24","Solare Strahlungsenergie",0.8,0.6,31655,"Stadthagen","(natürliche Person)","ABR948866858628","2024-01-24"]
["SEE944129738423","DWR Flachdach Anlage 3","In Betrieb","2024-01-01","2024-01-20","Solare Strahlungsenergie",1.68,0.6,31737,"Rinteln","(natürliche Person)","ABR925527341484","2024-07-05"]
["SEE925886365251","Balkonkraftwerk","In Betrieb","2023-10-10","2024-01-18","Solare Strahlungsenergie",0.8,0.6,31707,"Bad Eilsen","(natürliche Person)","ABR988936616062","2024-01-18"]
["SEE915841164579","Balkonkraftwerk I.S.","In Betrieb","2023-12-28","2024-01-15","Solare Strahlungsenergie",0.74,0.6,31737,"Rinteln","(natürliche Person)","ABR911550996401","2024-02-21"]
["SEE912991321463","Balkonkraftwerk (Dach)","In Betrieb","2024-01-02","2024-01-07","Solare Strahlungsenergie",0.92,0.6,31699,"Beckedorf","(natürliche Person)","ABR915289591883","2024-01-07"]
["SEE988143907854","mein Balkonkraftwerk","In Betrieb","2024-01-02","2024-01-02","Solare Strahlungsenergie",0.6,0.6,31675,"Bückeburg","(natürliche Person)","ABR920570323371","2024-01-02"]
["SEE984620627994","PV SS","In Betrieb","2023-12-29","2023-12-29","Solare Strahlungsenergie",3.96,0.6,31737,"Rinteln","(natürliche Person)","ABR942116380877","2024-01-05"]
["SEE987599082764","Balkonkraftwerk","In Betrieb","2023-12-28","2023-12-28","Solare Strahlungsenergie",0.89,0.6,31552,"Rodenberg","(natürliche Person)","ABR985559385276","2023-12-28"]
["SEE984439514126","Meine_Carport_PV","In Planung",null,"2023-12-25","Solare Strahlungsenergie",4,0.6,31737,"Rinteln","(natürliche Person)","ABR995608773664","2024-02-15"]
["SEE984478096751","Fitschi01","In Betrieb","2023-12-13","2023-12-13","Solare Strahlungsenergie",0.6,0.6,31737,"Rinteln","(natürliche Person)","ABR939896710628","2024-06-03"]
["SEE950223232897","Garagendach","In Betrieb","2023-12-07","2023-12-07","Solare Strahlungsenergie",4.3499999999999996,0.6,31558,"Hagenburg","(natürliche Person)","ABR962451209992","2023-12-07"]
["SEE966766240640","Balkonkraftwerk R.O.","In Betrieb","2023-12-01","2023-12-04","Solare Strahlungsenergie",0.74,0.6,31737,"Rinteln","(natürliche Person)","ABR960832748054","2024-01-10"]
["SEE959024689701","Balkonkraftwerk","In Betrieb","2023-11-22","2023-11-23","Solare Strahlungsenergie",0.6,0.6,31552,"Rodenberg","(natürliche Person)","ABR901204575151","2023-11-23"]
["SEE933169392894","Balkon Solaranlage","In Betrieb","2023-11-18","2023-11-19","Solare Strahlungsenergie",0.6,0.6,31683,"Obernkirchen","(natürliche Person)","ABR927444488396","2023-11-19"]
["SEE907200918831","Balkonkraftwerk 1","In Betrieb","2023-10-18","2023-11-17","Solare Strahlungsenergie",0.6,0.6,31737,"Rinteln","(natürliche Person)","ABR904990839094","2023-11-30"]
["SEE918793119949","Hausdach","In Betrieb","2023-10-21","2023-11-11","Solare Strahlungsenergie",0.6,0.6,31552,"Apelern","(natürliche Person)","ABR964850321015","2023-11-11"]
["SEE993121557655","priFlat Duo","In Betrieb","2023-10-21","2023-11-07","Solare Strahlungsenergie",0.82,0.6,31552,"Rodenberg","(natürliche Person)","ABR993810396510","2023-11-07"]
["SEE926332720709","Garage","In Betrieb","2023-10-28","2023-11-02","Solare Strahlungsenergie",0.6,0.6,31553,"Sachsenhagen","(natürliche Person)","ABR983268572864","2023-11-02"]
["SEE915267618373","ABR989505394381","In Betrieb","2023-11-02","2023-11-02","Solare Strahlungsenergie",0.85,0.6,31675,"Bückeburg","(natürliche Person)","ABR989505394381","2023-11-02"]
["SEE958850136717","Balkonkraftwerk F.U.","In Betrieb","2023-10-23","2023-10-26","Solare Strahlungsenergie",0.74,0.6,31737,"Rinteln","(natürliche Person)","ABR984542017712","2024-02-08"]
["SEE949544557574","resa","In Betrieb","2023-05-01","2023-10-26","Solare Strahlungsenergie",0.6,0.6,31700,"Heuerßen","(natürliche Person)","ABR968472756491","2023-10-26"]
["SEE989131444450","Balkonkraftwerk W.K.","In Betrieb","2023-10-25","2023-10-25","Solare Strahlungsenergie",0.74,0.6,31737,"Rinteln","(natürliche Person)","ABR941871977162","2023-12-02"]
["SEE913064610392","Balkonkraftwerk","In Betrieb","2023-10-19","2023-10-19","Solare Strahlungsenergie",0.6,0.6,31552,"Rodenberg","(natürliche Person)","ABR972542627710","2023-10-19"]
["SEE975910225563","Balkonanlage","In Betrieb","2023-10-16","2023-10-16","Solare Strahlungsenergie",0.6,0.6,31867,"Lauenau","(natürliche Person)","ABR994717910649","2024-03-18"]
["SEE967881168468","Garten","In Betrieb","2023-10-01","2023-10-14","Solare Strahlungsenergie",0.6,0.6,31737,"Rinteln","(natürliche Person)","ABR933511876621","2023-11-23"]
["SEE982174166600","Balkonkraftwerk","In Betrieb","2023-10-08","2023-10-09","Solare Strahlungsenergie",0.8,0.6,31558,"Hagenburg","(natürliche Person)","ABR995579742584","2023-10-09"]
["SEE959869632658","Balkonkraft","In Betrieb","2023-10-07","2023-10-07","Solare Strahlungsenergie",0.8,0.6,31559,"Haste","(natürliche Person)","ABR922541159859","2023-11-27"]
["SEE906340039659","Balkonsolar","Endgültig stillgelegt","2023-10-03","2023-10-03","Solare Strahlungsenergie",0.6,0.6,31558,"Hagenburg","(natürliche Person)","ABR921714914370","2024-06-06"]
["SEE967047761755","Balkon","In Betrieb","2023-10-02","2023-10-02","Solare Strahlungsenergie",0.6,0.6,31552,"Apelern","(natürliche Person)","ABR983630862753","2023-10-02"]
["SEE911360055152","Mini Balkonkraftwerk Hepa Solar","In Planung",null,"2023-09-30","Solare Strahlungsenergie",0.8,0.6,31683,"Obernkirchen","(natürliche Person)","ABR983723343640","2023-09-30"]
["SEE983768471728","PV-Anlage","In Betrieb","2023-09-28","2023-09-28","Solare Strahlungsenergie",0.84,0.6,31737,"Rinteln","(natürliche Person)","ABR948307212545","2023-12-01"]
["SEE972443922945","Balkonkraftwerk Robert-Koch-Str. 9","In Betrieb","2023-09-25","2023-09-28","Solare Strahlungsenergie",0.83,0.6,31699,"Beckedorf","(natürliche Person)","ABR981627272233","2023-09-28"]
["SEE954656346466","Solar-Master SMKW8600","In Betrieb","2023-09-01","2023-09-26","Solare Strahlungsenergie",0.8,0.6,31556,"Wölpinghausen","(natürliche Person)","ABR989678345845","2023-09-26"]
["SEE967707281623","Balkonkraftwerk DEYE SUN6000G3","In Betrieb","2023-09-25","2023-09-25","Solare Strahlungsenergie",0.6,0.6,31737,"Rinteln","(natürliche Person)","ABR985479227281","2023-10-26"]
["SEE901337951778","Balkonkraftwerk","In Betrieb","2023-09-12","2023-09-25","Solare Strahlungsenergie",0.6,0.6,31542,"Bad Nenndorf","(natürliche Person)","ABR940122329422","2023-09-26"]
["SEE966586726232","Balkonkraftwerk1","In Betrieb","2023-09-15","2023-09-22","Solare Strahlungsenergie",0.92,0.6,31737,"Rinteln","(natürliche Person)","ABR928717672085","2023-10-26"]
["SEE949561469775","Anker SOLIX RS40P","In Betrieb","2023-09-05","2023-09-19","Solare Strahlungsenergie",0.6,0.6,31698,"Lindhorst","(natürliche Person)","ABR912369021018","2023-09-19"]
["SEE907207119897","priFlat Duo","In Betrieb","2023-09-18","2023-09-19","Solare Strahlungsenergie",0.82,0.6,31715,"Meerbeck","(natürliche Person)","ABR908837769261","2023-09-19"]
["SEE939570560112","Dach","In Betrieb","2023-09-01","2023-09-18","Solare Strahlungsenergie",0.83,0.6,31688,"Nienstädt","(natürliche Person)","ABR987848309826","2023-09-18"]
["SEE908505812954","Carport","In Betrieb","2023-09-16","2023-09-16","Solare Strahlungsenergie",0.8,0.6,31867,"Lauenau","(natürliche Person)","ABR931505149591","2024-04-19"]
["SEE973221297712","ABR911752435661","In Betrieb","2023-09-13","2023-09-15","Solare Strahlungsenergie",0.6,0.6,31737,"Rinteln","(natürliche Person)","ABR911752435661","2023-10-25"]
["SEE958509493710","ABR926597221805","In Betrieb","2023-09-10","2023-09-13","Solare Strahlungsenergie",0.6,0.6,31698,"Lindhorst","(natürliche Person)","ABR926597221805","2023-09-13"]
["SEE968967412345","Balkonkraftwerk","In Betrieb","2023-08-15","2023-09-13","Solare Strahlungsenergie",0.6,0.6,31749,"Auetal","(natürliche Person)","ABR947651676348","2024-01-13"]
["SEE953947050419","Carport Deckbergen","In Planung",null,"2023-09-11","Solare Strahlungsenergie",0.82,0.6,31737,"Rinteln","(natürliche Person)","ABR938134582263","2023-09-11"]
["SEE975133552880","Mini-PV-Anlage priRoof Duo","In Betrieb","2023-09-09","2023-09-10","Solare Strahlungsenergie",0.8,0.6,31867,"Messenkamp","(natürliche Person)","ABR965709775843","2023-09-10"]
["SEE947461739325","Ponterrosa","In Betrieb","2023-09-01","2023-09-07","Solare Strahlungsenergie",0.6,0.6,31542,"Bad Nenndorf","(natürliche Person)","ABR978678834053","2023-09-07"]
["SEE997489820864","Balkon PV Anlage 600 W","In Betrieb","2023-06-13","2023-09-06","Solare Strahlungsenergie",0.6,0.6,31737,"Rinteln","(natürliche Person)","ABR919990544367","2023-11-18"]
["SEE911095221273","Vorgarten","In Betrieb","2023-09-04","2023-09-04","Solare Strahlungsenergie",0.83,0.6,31737,"Rinteln","(natürliche Person)","ABR931249107314","2024-01-10"]
["SEE930161233026","Carport2023","In Betrieb","2023-09-03","2023-09-03","Solare Strahlungsenergie",0.6,0.6,31688,"Nienstädt","(natürliche Person)","ABR913310362730","2023-09-03"]
["SEE985218300527","Balkonkraftwerk","Vorübergehend stillgelegt","2023-08-24","2023-09-01","Solare Strahlungsenergie",0.89,0.6,31749,"Auetal","(natürliche Person)","ABR936457450283","2024-07-07"]
["SEE944634333830","Solarkraft","In Betrieb","2023-08-15","2023-08-30","Solare Strahlungsenergie",0.8,0.6,31675,"Bückeburg","(natürliche Person)","ABR993849562467","2023-08-30"]
["SEE910401965818","findus","In Planung",null,"2023-08-28","Solare Strahlungsenergie",0.6,0.6,31711,"Luhden","(natürliche Person)","ABR950656624801","2023-08-28"]
["SEE961204450698","Solago_JS","In Betrieb","2023-08-05","2023-08-24","Solare Strahlungsenergie",0.6,0.6,31675,"Bückeburg","(natürliche Person)","ABR951324047144","2023-08-24"]
["SEE912730264686","Balkonkraftwerk E.-W. K.","In Betrieb","2023-08-14","2023-08-21","Solare Strahlungsenergie",0.74,0.6,31737,"Rinteln","(natürliche Person)","ABR974172429603","2023-10-23"]
["SEE919125269868","Balkonkraftwerk","In Betrieb","2023-07-01","2023-08-20","Solare Strahlungsenergie",0.8,0.6,31655,"Stadthagen","(natürliche Person)","ABR987971485718","2023-08-20"]
["SEE947067014451","Bernds Anlage","In Betrieb","2023-08-15","2023-08-19","Solare Strahlungsenergie",0.65,0.6,31693,"Hespe","(natürliche Person)","ABR940803633398","2023-08-19"]
["SEE923913298725","Balkonkraftwerk T.B.","In Betrieb","2023-08-14","2023-08-16","Solare Strahlungsenergie",0.74,0.6,31737,"Rinteln","(natürliche Person)","ABR934377092620","2023-10-23"]
["SEE943932621557","Balkonkraftwerk W.K.","In Betrieb","2023-08-14","2023-08-16","Solare Strahlungsenergie",0.74,0.6,31737,"Rinteln","(natürliche Person)","ABR958467842834","2023-10-23"]
["SEE923660784649","PV Garage","In Betrieb","2023-08-09","2023-08-16","Solare Strahlungsenergie",0.6,0.6,31867,"Pohle","(natürliche Person)","ABR995565824652","2023-08-16"]
["SEE931591993900","Balkonkraftwerk","In Betrieb","2023-08-15","2023-08-15","Solare Strahlungsenergie",0.6,0.6,31737,"Rinteln","(natürliche Person)","ABR936626693244","2023-08-15"]
["SEE975107384622","Balkonkraftwerk","In Betrieb","2023-08-12","2023-08-14","Solare Strahlungsenergie",0.8,0.6,31683,"Obernkirchen","(natürliche Person)","ABR936293856003","2023-08-14"]
["SEE974525679365","BKW Dach Gartenhaus","In Betrieb","2023-08-13","2023-08-13","Solare Strahlungsenergie",0.8,0.6,31867,"Lauenau","(natürliche Person)","ABR975390312418","2023-10-23"]
["SEE968796318313","BKW-Seifert","In Betrieb","2023-08-12","2023-08-13","Solare Strahlungsenergie",0.76,0.6,31737,"Rinteln","(natürliche Person)","ABR985816325038","2023-10-20"]
["SEE944370479403","Balkonkraftwerk Carport","In Betrieb","2023-08-10","2023-08-11","Solare Strahlungsenergie",0.6,0.6,31542,"Bad Nenndorf","(natürliche Person)","ABR976666200194","2023-08-11"]
["SEE905485496563","priFlat Duo XL","In Betrieb","2023-08-01","2023-08-09","Solare Strahlungsenergie",1.08,0.6,31559,"Hohnhorst","(natürliche Person)","ABR963285317020","2023-08-09"]
["SEE943051513955","Balkonkraftwerk,","In Betrieb","2023-07-24","2023-08-07","Solare Strahlungsenergie",0.6,0.6,31675,"Bückeburg","(natürliche Person)","ABR993109990931","2023-08-07"]
["SEE976423079438",144190144687,"In Betrieb","2023-08-04","2023-08-06","Solare Strahlungsenergie",0.6,0.6,31691,"Helpsen","(natürliche Person)","ABR999300206925","2023-08-06"]
["SEE998303772864","Netto","In Betrieb","2023-08-01","2023-08-02","Solare Strahlungsenergie",0.6,0.6,31675,"Bückeburg","(natürliche Person)","ABR961604436643","2023-08-02"]
["SEE957632518031","Balkonkraftwerk GUT","In Betrieb","2023-07-30","2023-07-31","Solare Strahlungsenergie",1.6,0.6,31552,"Rodenberg","(natürliche Person)","ABR930806973607","2023-07-31"]
["SEE964955661054","Mini PV Anlage 600W,Garage","In Betrieb","2023-07-01","2023-07-31","Solare Strahlungsenergie",0.75,0.6,31683,"Obernkirchen","(natürliche Person)","ABR900083120520","2023-07-31"]
["SEE926745522433","Balkonkraftwerk","In Betrieb","2023-07-30","2023-07-30","Solare Strahlungsenergie",0.77,0.6,31683,"Obernkirchen","(natürliche Person)","ABR940599468280","2023-07-30"]
["SEE950356903770","ABR962754927937","In Betrieb","2023-07-28","2023-07-29","Solare Strahlungsenergie",0.6,0.6,31737,"Rinteln","(natürliche Person)","ABR962754927937","2023-07-29"]
["SEE991654879824","Dach Gartenhaus","In Betrieb","2023-07-01","2023-07-28","Solare Strahlungsenergie",0.6,0.6,31655,"Stadthagen","(natürliche Person)","ABR995650452524","2023-07-28"]
["SEE959374504082","Garage","In Betrieb","2023-06-14","2023-07-26","Solare Strahlungsenergie",0.8,0.6,31655,"Stadthagen","(natürliche Person)","ABR929856988419","2023-07-26"]
["SEE964417224681","Balkonsolaranlage","In Betrieb","2023-07-01","2023-07-25","Solare Strahlungsenergie",0.82,0.6,31655,"Stadthagen","(natürliche Person)","ABR940794799868","2023-07-25"]
["SEE941104981836","Balkonkraftwerk","In Betrieb","2023-07-11","2023-07-24","Solare Strahlungsenergie",0.8,0.6,31655,"Stadthagen","(natürliche Person)","ABR940723459122","2023-07-24"]
["SEE983730286121","NicolsSolar","In Betrieb","2023-07-09","2023-07-23","Solare Strahlungsenergie",0.8,0.6,31655,"Stadthagen","(natürliche Person)","ABR930886275141","2023-07-23"]
["SEE912446241254","Gartengerätehausdach","In Betrieb","2023-07-21","2023-07-22","Solare Strahlungsenergie",0.84,0.6,31867,"Lauenau","(natürliche Person)","ABR956944565719","2023-07-22"]
["SEE900979474102","PV","In Betrieb","2023-07-21","2023-07-21","Solare Strahlungsenergie",1.66,0.6,31655,"Stadthagen","(natürliche Person)","ABR984595733966","2023-07-21"]
["SEE972931743854","priWall 90° Duo","In Betrieb","2023-07-07","2023-07-20","Solare Strahlungsenergie",0.82,0.6,31715,"Meerbeck","(natürliche Person)","ABR978241902554","2023-07-20"]
["SEE944683854454","Balkonkraftwerk","In Betrieb","2023-07-03","2023-07-19","Solare Strahlungsenergie",0.85,0.6,31737,"Rinteln","(natürliche Person)","ABR948019365829","2024-01-09"]
["SEE905667758069","Balkonkraftwerk-Waldweg8","In Betrieb","2023-07-17","2023-07-18","Solare Strahlungsenergie",0.89,0.6,31688,"Nienstädt","(natürliche Person)","ABR939315812926","2023-07-18"]
["SEE989687525054","Meine Anlage","In Betrieb","2023-08-26","2023-07-17","Solare Strahlungsenergie",0.81,0.6,31556,"Wölpinghausen","(natürliche Person)","ABR924954753396","2024-05-28"]
["SEE994736160704","Balkonkraftwerk Carport","In Betrieb","2023-07-11","2023-07-16","Solare Strahlungsenergie",0.83,0.6,31737,"Rinteln","(natürliche Person)","ABR916014397022","2024-02-07"]
["SEE991937875444","Balkonkraftwerk23%","In Betrieb","2023-07-15","2023-07-15","Solare Strahlungsenergie",0.6,0.6,31675,"Bückeburg","(natürliche Person)","ABR939901985331","2023-07-15"]
["SEE919477720246","Solaranlage Dach","In Betrieb","2023-07-13","2023-07-13","Solare Strahlungsenergie",0.8,0.6,31655,"Stadthagen","(natürliche Person)","ABR947481445039","2023-07-13"]
["SEE922027872692","Balkonanlage Untergeschoss","In Planung",null,"2023-07-11","Solare Strahlungsenergie",0.85,0.6,31737,"Rinteln","(natürliche Person)","ABR996095128975","2023-07-11"]
["SEE918019947103","Balkonkraftwerk","In Betrieb","2023-07-08","2023-07-10","Solare Strahlungsenergie",0.91,0.6,31699,"Beckedorf","(natürliche Person)","ABR943777138982","2023-07-10"]
["SEE979658987851","Balkonkraftwerk Eigenheim","In Betrieb","2023-07-06","2023-07-07","Solare Strahlungsenergie",0.91,0.6,31714,"Lauenhagen","(natürliche Person)","ABR924419535116","2023-07-07"]
["SEE925145327303","priWall Duo","In Betrieb","2023-07-03","2023-07-04","Solare Strahlungsenergie",0.82,0.6,31552,"Apelern","(natürliche Person)","ABR962939718329","2023-07-04"]
["SEE902662164567","Balkon Kortschagin","In Betrieb","2023-07-03","2023-07-03","Solare Strahlungsenergie",0.74,0.6,31737,"Rinteln","(natürliche Person)","ABR930824960115","2023-07-06"]
["SEE966898112297","priFlat Duo","In Betrieb","2023-07-02","2023-07-03","Solare Strahlungsenergie",0.81,0.6,31698,"Lindhorst","(natürliche Person)","ABR913080894783","2023-07-03"]
["SEE953172462650","Holzhaus","In Betrieb","2023-07-02","2023-07-02","Solare Strahlungsenergie",0.6,0.6,31675,"Bückeburg","(natürliche Person)","ABR988634541482","2023-07-02"]
["SEE919852443258","Balkonanlage","In Betrieb","2023-05-25","2023-06-29","Solare Strahlungsenergie",0.6,0.6,31737,"Rinteln","(natürliche Person)","ABR937518906411","2024-01-09"]
["SEE900127754049","Balkonkraftwerk Garage","In Betrieb","2023-06-23","2023-06-27","Solare Strahlungsenergie",0.82,0.6,31737,"Rinteln","(natürliche Person)","ABR982356105762","2023-06-27"]
["SEE959228984930","Reddinger PV","Endgültig stillgelegt","2023-06-27","2023-06-27","Solare Strahlungsenergie",0.81,0.6,31559,"Haste","(natürliche Person)","ABR941259070010","2024-01-23"]
["SEE946982901433","Balkonsolaranlage","In Betrieb","2023-06-05","2023-06-26","Solare Strahlungsenergie",0.6,0.6,31737,"Rinteln","(natürliche Person)","ABR947978913683","2023-11-08"]
["SEE951439151613","Balkonkraftwerk600W","In Betrieb","2023-06-01","2023-06-25","Solare Strahlungsenergie",0.65,0.6,31867,"Hülsede","(natürliche Person)","ABR983726360491","2024-03-07"]
["SEE939608943290","Garage Yuma","In Betrieb","2023-06-18","2023-06-25","Solare Strahlungsenergie",0.8,0.6,31552,"Rodenberg","(natürliche Person)","ABR965554428284","2023-06-25"]
["SEE993213946275","priFlat Duo","In Betrieb","2023-06-24","2023-06-24","Solare Strahlungsenergie",0.82,0.6,31737,"Rinteln","(natürliche Person)","ABR901882580881","2023-08-07"]
["SEE994445398863","Carport","In Betrieb","2023-06-20","2023-06-21","Solare Strahlungsenergie",0.8,0.6,31737,"Rinteln","(natürliche Person)","ABR983211148016","2023-07-24"]
["SEE918946356641","Balkonkraftwerk","In Betrieb","2023-05-11","2023-06-20","Solare Strahlungsenergie",0.84,0.6,31737,"Rinteln","(natürliche Person)","ABR930955259874","2023-06-22"]
["SEE957425300683"," @Home04","Endgültig stillgelegt","2023-06-17","2023-06-19","Solare Strahlungsenergie",0.62,0.6,31749,"Auetal","(natürliche Person)",null,"2024-04-03"]
["SEE936619871833","priBasic Duo (ohne Halterung)","In Betrieb","2023-06-18","2023-06-18","Solare Strahlungsenergie",0.82,0.6,31558,"Hagenburg","(natürliche Person)","ABR928227214843","2023-06-18"]
["SEE979729276464","Hausdach","In Betrieb","2023-06-07","2023-06-16","Solare Strahlungsenergie",0.82,0.6,31698,"Lindhorst","(natürliche Person)","ABR984643941381","2023-06-16"]
["SEE987841211799","priFlat Duo XL","In Betrieb","2023-06-01","2023-06-16","Solare Strahlungsenergie",1.08,0.6,31715,"Meerbeck","(natürliche Person)","ABR942935317290","2023-06-16"]
["SEE911896325996","Mini-Kraftwerk","In Betrieb","2023-06-07","2023-06-15","Solare Strahlungsenergie",0.82,0.6,31737,"Rinteln","(natürliche Person)","ABR935865214364","2024-01-09",null,"x"]
["SEE946584820910","Balkonkraftwerk","In Betrieb","2023-04-22","2023-06-13","Solare Strahlungsenergie",0.6,0.6,31737,"Rinteln","(natürliche Person)","ABR987406680039","2023-07-03"]
["SEE965484842204","PV-Anlage","In Betrieb","2023-06-02","2023-06-12","Solare Strahlungsenergie",0.65,0.6,31737,"Rinteln","(natürliche Person)","ABR961867650459","2023-07-06"]
["SEE965840905727","Balkonkraftwerk","In Planung",null,"2023-06-09","Solare Strahlungsenergie",0.6,0.6,31867,"Lauenau","(natürliche Person)","ABR978376576330","2023-06-09"]
["SEE945338834241","priFlat Duo","In Betrieb","2023-06-01","2023-06-08","Solare Strahlungsenergie",0.82,0.6,31737,"Rinteln","(natürliche Person)","ABR990747879949","2023-11-26"]
["SEE900973799706","priFlat Duo","In Betrieb","2023-06-01","2023-06-08","Solare Strahlungsenergie",0.81,0.6,31710,"Buchholz","(natürliche Person)","ABR997319566924","2023-06-08"]
["SEE968727187858","Balkonkraftwerk","In Betrieb","2023-06-07","2023-06-07","Solare Strahlungsenergie",0.82,0.6,31737,"Rinteln","(natürliche Person)","ABR914473317698","2023-09-06"]
["SEE996355046346","Fujas69","In Betrieb","2023-05-29","2023-06-05","Solare Strahlungsenergie",0.6,0.6,31553,"Sachsenhagen","(natürliche Person)","ABR990891506777","2023-06-05"]
["SEE975294234076","Carport","In Betrieb","2023-06-05","2023-06-05","Solare Strahlungsenergie",1.48,0.6,31712,"Niedernwöhren","(natürliche Person)","ABR908722345648","2023-06-05"]
["SEE915086783559","Balkon","In Betrieb","2023-06-01","2023-06-02","Solare Strahlungsenergie",0.82,0.6,31867,"Pohle","(natürliche Person)","ABR997383470714","2023-06-02"]
["SEE962954717246","SOKW0600","In Betrieb","2023-05-30","2023-05-31","Solare Strahlungsenergie",0.6,0.6,31553,"Sachsenhagen","(natürliche Person)","ABR931102859428","2023-05-31"]
["SEE954662609371","priWall Duo","In Betrieb","2023-05-19","2023-05-29","Solare Strahlungsenergie",0.82,0.6,31655,"Stadthagen","(natürliche Person)","ABR902822316478","2023-05-29"]
["SEE911255977576","Holzlager","In Betrieb","2023-04-30","2023-05-28","Solare Strahlungsenergie",0.6,0.6,31683,"Obernkirchen","(natürliche Person)","ABR987993788415","2023-05-28"]
["SEE958690409408","Balkonanlage","In Betrieb","2023-05-24","2023-05-25","Solare Strahlungsenergie",0.83,0.6,31688,"Nienstädt","(natürliche Person)","ABR987910587183","2023-05-25"]
["SEE924058097495","Solarmodul 1+2","In Betrieb","2023-05-17","2023-05-23","Solare Strahlungsenergie",0.82,0.6,31737,"Rinteln","(natürliche Person)","ABR903343899662","2023-07-12"]
["SEE933527861215","Garage2","In Betrieb","2023-05-23","2023-05-23","Solare Strahlungsenergie",0.77,0.6,31749,"Auetal","(natürliche Person)","ABR964117747466","2023-06-30"]
["SEE972592279792","Erwin Paker","In Betrieb","2023-05-22","2023-05-22","Solare Strahlungsenergie",0.6,0.6,31542,"Bad Nenndorf","(natürliche Person)","ABR994151565689","2023-05-22"]
["SEE904193058032","priBasic Duo","In Betrieb","2023-05-01","2023-05-20","Solare Strahlungsenergie",0.81,0.6,31737,"Rinteln","(natürliche Person)","ABR936909719067","2023-07-06"]
["SEE953408235430","BKWHJE","In Betrieb","2023-05-15","2023-05-18","Solare Strahlungsenergie",0.81,0.6,31737,"Rinteln","(natürliche Person)","ABR964988916879","2023-06-27"]
["SEE939202441451","ABR953782365211","In Betrieb","2023-05-15","2023-05-18","Solare Strahlungsenergie",0.6,0.6,31542,"Bad Nenndorf","(natürliche Person)","ABR953782365211","2023-05-18"]
["SEE976585468002","Gartenhausdach","In Betrieb","2023-05-17","2023-05-17","Solare Strahlungsenergie",0.88,0.6,31688,"Nienstädt","(natürliche Person)","ABR918691829254","2023-05-17"]
["SEE961994539771","Blockhütte","In Betrieb","2023-05-15","2023-05-15","Solare Strahlungsenergie",0.82,0.6,31655,"Stadthagen","(natürliche Person)","ABR943640852366","2023-05-15"]
["SEE918486604905","Balkonkraftwerk-Garage","In Betrieb","2023-05-08","2023-05-14","Solare Strahlungsenergie",0.76,0.6,31737,"Rinteln","(natürliche Person)","ABR936698889583","2023-05-24"]
["SEE954401208384","WBS1Hütte","In Betrieb","2023-05-01","2023-05-13","Solare Strahlungsenergie",0.82,0.6,31719,"Wiedensahl","(natürliche Person)","ABR976924421927","2023-05-14"]
["SEE906871553181","Balkonkraftwerk Kunde","In Betrieb","2023-05-04","2023-05-11","Solare Strahlungsenergie",0.8,0.6,31675,"Bückeburg","Stadtwerke Schaumburg-Lippe GmbH","ABR999035321726","2023-05-11"]
["SEE911299263680","BKW Hausdach","In Betrieb","2023-04-21","2023-05-11","Solare Strahlungsenergie",0.8,0.6,31867,"Hülsede","(natürliche Person)","ABR950563551085","2023-05-11"]
["SEE903388744538","Enrico","In Betrieb","2023-05-10","2023-05-10","Solare Strahlungsenergie",0.83,0.6,31698,"Lindhorst","(natürliche Person)","ABR909451036852","2023-05-11"]
["SEE927749695918","Balkonkraftwerk","In Betrieb","2023-04-29","2023-05-08","Solare Strahlungsenergie",0.8,0.6,31552,"Rodenberg","(natürliche Person)","ABR927701978011","2023-05-08"]
["SEE977694896427","Schuppen_01","In Planung",null,"2023-05-07","Solare Strahlungsenergie",0.82,0.6,31688,"Nienstädt","(natürliche Person)","ABR962744221342","2023-05-07"]
["SEE906130761449","Balkon PV-Anlage Am Rehdamm 1","In Betrieb","2023-04-14","2023-05-06","Solare Strahlungsenergie",0.82,0.6,31558,"Hagenburg","(natürliche Person)","ABR995150407918","2023-05-06"]
["SEE920179079419","Balkonkraftwerk Schuppen","In Betrieb","2023-05-02","2023-05-02","Solare Strahlungsenergie",0.6,0.6,31718,"Pollhagen","(natürliche Person)","ABR994176868741","2023-05-02"]
["SEE930529669443","Solarfuxx Balkonkraftwerk","In Betrieb","2023-04-29","2023-04-30","Solare Strahlungsenergie",0.6,0.6,31655,"Stadthagen","(natürliche Person)","ABR955636855374","2023-04-30"]
["SEE963958720959","N.T.B.A.M.26","In Betrieb","2023-04-29","2023-04-30","Solare Strahlungsenergie",0.83,0.6,31559,"Hohnhorst","(natürliche Person)","ABR924603823180","2023-04-30"]
["SEE901515338766","Mini-PV","In Betrieb","2023-04-27","2023-04-27","Solare Strahlungsenergie",0.82,0.6,31683,"Obernkirchen","(natürliche Person)","ABR924412584821","2023-04-27"]
["SEE956106675300","Balkonkraftwerk","In Betrieb","2023-04-25","2023-04-25","Solare Strahlungsenergie",0.8,0.6,31655,"Stadthagen","(natürliche Person)","ABR977954111635","2023-04-25"]
["SEE962026380101","Balkonkraftwerk I","In Betrieb","2023-04-17","2023-04-24","Solare Strahlungsenergie",0.76,0.6,31737,"Rinteln","(natürliche Person)","ABR963295428679","2023-05-10"]
["SEE976823511316","Tulip-MiniPV","In Betrieb","2023-04-24","2023-04-24","Solare Strahlungsenergie",0.76,0.6,31542,"Bad Nenndorf","(natürliche Person)","ABR920057138238","2023-04-24"]
["SEE980465622262","Carport","In Betrieb","2023-04-07","2023-04-22","Solare Strahlungsenergie",0.73,0.6,31559,"Haste","(natürliche Person)","ABR948852560245","2023-04-22"]
["SEE947172354343","Garten","In Planung",null,"2023-04-22","Solare Strahlungsenergie",0.74,0.6,31675,"Bückeburg","(natürliche Person)","ABR916493352734","2024-06-26",null,"x"]
["SEE914025245790","priFlat Duo","In Betrieb","2023-04-16","2023-04-19","Solare Strahlungsenergie",0.8,0.6,31749,"Auetal","(natürliche Person)","ABR907678757512","2023-05-01"]
["SEE929571155028","Hausdach West","In Planung",null,"2023-04-19","Solare Strahlungsenergie",0.6,0.6,31688,"Nienstädt","(natürliche Person)","ABR984228285633","2023-04-19"]
["SEE912468447979","Hausdach","In Betrieb","2023-03-29","2023-04-18","Solare Strahlungsenergie",0.8,0.6,31737,"Rinteln","(natürliche Person)","ABR953497867765","2023-05-11"]
["SEE965813221335","Balkonkraftwerk","In Betrieb","2023-04-06","2023-04-17","Solare Strahlungsenergie",0.8,0.6,31556,"Wölpinghausen","(natürliche Person)","ABR962249768724","2023-04-17"]
["SEE935703999491","Balkonkraftanlage","In Betrieb","2023-04-15","2023-04-15","Solare Strahlungsenergie",0.6,0.6,31683,"Obernkirchen","(natürliche Person)","ABR921634655797","2023-04-15"]
["SEE986202369384","Garagendach","In Betrieb","2023-04-14","2023-04-15","Solare Strahlungsenergie",0.8,0.6,31655,"Stadthagen","(natürliche Person)","ABR907767867924","2023-04-15"]
["SEE942563681060","Balkonkraftwerk","In Betrieb","2023-04-13","2023-04-13","Solare Strahlungsenergie",0.81,0.6,31542,"Bad Nenndorf","(natürliche Person)","ABR991477406627","2023-04-13"]
["SEE900362977173","Mini PV","In Betrieb","2023-04-10","2023-04-10","Solare Strahlungsenergie",0.8,0.6,31553,"Auhagen","(natürliche Person)","ABR988476797368","2023-04-10"]
["SEE956429714786","priFlat Duo","In Betrieb","2023-04-01","2023-04-05","Solare Strahlungsenergie",0.78,0.6,31552,"Rodenberg","(natürliche Person)","ABR914919485844","2023-04-05"]
["SEE922709206395","Balkonsolar","In Betrieb","2023-03-21","2023-04-04","Solare Strahlungsenergie",0.76,0.6,31655,"Stadthagen","(natürliche Person)","ABR930872088632","2023-04-04"]
["SEE957602678796","Balkon 600W","In Betrieb","2023-04-27","2023-04-03","Solare Strahlungsenergie",0.84,0.6,31867,"Lauenau","(natürliche Person)","ABR944042133879","2023-05-05"]
["SEE986963658321","priFlat Duo","In Betrieb","2023-03-11","2023-04-03","Solare Strahlungsenergie",0.75,0.6,31702,"Lüdersfeld","(natürliche Person)","ABR906076441498","2023-04-03"]
["SEE942469049865","Flachdach","In Betrieb","2023-03-18","2023-04-02","Solare Strahlungsenergie",0.6,0.6,31715,"Meerbeck","(natürliche Person)","ABR935992996621","2023-04-02"]
["SEE977699691355","Dachterrasse","In Betrieb","2023-03-31","2023-03-31","Solare Strahlungsenergie",0.8,0.6,31693,"Hespe","(natürliche Person)","ABR929160064700","2023-03-31"]
["SEE986408024797","Geräteschuppen","In Betrieb","2023-03-21","2023-03-30","Solare Strahlungsenergie",0.77,0.6,31683,"Obernkirchen","(natürliche Person)","ABR920162800099","2023-03-30"]
["SEE990500850840","Balkonkraftwerk","In Betrieb","2023-03-26","2023-03-26","Solare Strahlungsenergie",0.88,0.6,31552,"Apelern","(natürliche Person)","ABR920039016134","2023-03-26"]
["SEE951567556465","Pasucha_Balkon","In Betrieb","2023-03-24","2023-03-24","Solare Strahlungsenergie",0.6,0.6,31552,"Rodenberg","(natürliche Person)","ABR960212066907","2023-03-24"]
["SEE980764687962","Solago BKW","In Betrieb","2023-03-21","2023-03-21","Solare Strahlungsenergie",0.81,0.6,31737,"Rinteln","(natürliche Person)","ABR978987810311","2023-03-23"]
["SEE927823789809","KELLERfenster","In Betrieb","2023-03-21","2023-03-21","Solare Strahlungsenergie",0.76,0.6,31675,"Bückeburg","(natürliche Person)","ABR979933649108","2023-03-21"]
["SEE991041148458","Garagenkraft Werk","In Betrieb","2023-03-18","2023-03-20","Solare Strahlungsenergie",0.8,0.6,31655,"Stadthagen","(natürliche Person)","ABR948051449730","2023-03-20"]
["SEE971295757422","Garage","In Planung",null,"2023-03-20","Solare Strahlungsenergie",0.6,0.6,31683,"Obernkirchen","(natürliche Person)","ABR989023183511","2023-03-20"]
["SEE991026494273","Schuppen","In Betrieb","2023-03-17","2023-03-20","Solare Strahlungsenergie",0.82,0.6,31683,"Obernkirchen","(natürliche Person)","ABR968449210308","2023-03-20"]
["SEE951998749504","Balkon","In Betrieb","2023-03-16","2023-03-19","Solare Strahlungsenergie",0.82,0.6,31737,"Rinteln","(natürliche Person)","ABR908915568229","2023-05-08"]
["SEE989581491592","Balkonkraftwerk","In Betrieb","2023-02-26","2023-03-19","Solare Strahlungsenergie",0.6,0.6,31552,"Rodenberg","(natürliche Person)","ABR920434634445","2023-03-21"]
["SEE983958041243","OekostromHM","In Betrieb","2023-03-19","2023-03-19","Solare Strahlungsenergie",0.82,0.6,31688,"Nienstädt","(natürliche Person)","ABR964676977830","2023-03-19"]
["SEE908610554831","Balkonkraftwerk","In Betrieb","2023-04-05","2023-03-19","Solare Strahlungsenergie",0.82,0.6,31737,"Rinteln","(natürliche Person)","ABR984469609236","2024-04-12"]
["SEE931612050117","Balkon-Solar","In Betrieb","2022-03-03","2023-03-18","Solare Strahlungsenergie",0.82,0.6,32423,"Minden","(natürliche Person)","ABR998611306669","2023-03-18"]
["SEE948957402419","Stecker PV","In Betrieb","2022-08-08","2023-03-17","Solare Strahlungsenergie",0.73,0.6,31737,"Rinteln","(natürliche Person)","ABR963022597890","2023-04-30"]
["SEE994694085972","Mini Pv 600","In Planung",null,"2023-03-17","Solare Strahlungsenergie",0.85,0.6,31737,"Rinteln","(natürliche Person)","ABR926585798647","2023-04-19"]
["SEE987055251635","Gartenhaus","In Betrieb","2023-03-17","2023-03-17","Solare Strahlungsenergie",0.8,0.6,31542,"Bad Nenndorf","(natürliche Person)","ABR923167067580","2023-03-17"]
["SEE982812232070","Balkonkraftwerk Balkon","In Betrieb","2023-03-17","2023-03-17","Solare Strahlungsenergie",0.81,0.6,31737,"Rinteln","(natürliche Person)","ABR971774816916","2023-05-08"]
["SEE950591503698","Garten","In Betrieb","2023-03-01","2023-03-15","Solare Strahlungsenergie",0.75,0.6,31867,"Messenkamp","(natürliche Person)","ABR980519025896","2023-04-17"]
["SEE985560222539","Elektronenerntemaschine","In Betrieb","2023-02-27","2023-03-14","Solare Strahlungsenergie",0.65,0.6,31675,"Bückeburg","(natürliche Person)","ABR986713669980","2023-03-14"]
["SEE955830411697","Balkonkraftwerk","In Betrieb","2023-03-14","2023-03-14","Solare Strahlungsenergie",0.8,0.6,31698,"Lindhorst","(natürliche Person)","ABR948877559224","2023-03-14"]
["SEE925143607872","Balkonkraftwerk","In Betrieb","2023-03-12","2023-03-12","Solare Strahlungsenergie",0.6,0.6,31552,"Rodenberg","(natürliche Person)","ABR925459832500","2023-03-12"]
["SEE937902527888","ABR981956040626","In Planung",null,"2023-03-12","Solare Strahlungsenergie",1.5,0.6,31867,"Pohle","(natürliche Person)","ABR981956040626","2023-04-25"]
["SEE935742405885","BKW","In Betrieb","2023-02-16","2023-03-12","Solare Strahlungsenergie",0.8,0.6,31675,"Bückeburg","(natürliche Person)","ABR941999805217","2023-03-12"]
["SEE995238501569","Balkonkraftwerk Garten","In Betrieb","2023-03-11","2023-03-11","Solare Strahlungsenergie",0.76,0.6,31691,"Seggebruch","(natürliche Person)","ABR990976011547","2023-03-11"]
["SEE954767085681","Auhagen-11.03.2023","In Betrieb","2023-03-11","2023-03-11","Solare Strahlungsenergie",0.81,0.6,31553,"Auhagen","(natürliche Person)","ABR948867446800","2023-03-11"]
["SEE910953113194","Steckersolargerät","In Betrieb","2022-08-22","2023-03-10","Solare Strahlungsenergie",0.78,0.6,31867,"Hülsede","(natürliche Person)","ABR986870460871","2023-06-14"]
["SEE960861911290","Wäscheplatz","In Betrieb","2023-02-20","2023-03-09","Solare Strahlungsenergie",0.6,0.6,31655,"Stadthagen","(natürliche Person)","ABR921327628251","2023-03-09"]
["SEE969779028571","JUSKYS-Balkonkraftwerk","In Betrieb","2023-03-09","2023-03-09","Solare Strahlungsenergie",0.6,0.6,31675,"Bückeburg","(natürliche Person)","ABR918937039782","2023-03-09"]
["SEE901797559002","priRoof Duo","In Betrieb","2023-02-01","2023-03-08","Solare Strahlungsenergie",0.79,0.6,31655,"Stadthagen","(natürliche Person)","ABR986278050742","2023-03-08"]
["SEE948258186131","Balkonkraftwerk","Endgültig stillgelegt","2023-03-07","2023-03-07","Solare Strahlungsenergie",0.6,0.6,31707,"Bad Eilsen","(natürliche Person)","ABR933342930592","2024-03-23"]
["SEE944995615798","MiniPVHome","In Betrieb","2023-03-04","2023-03-06","Solare Strahlungsenergie",0.81,0.6,31737,"Rinteln","(natürliche Person)","ABR996675107543","2023-03-17"]
["SEE945863866847","priWall","In Betrieb","2023-03-06","2023-03-06","Solare Strahlungsenergie",0.75,0.6,31715,"Meerbeck","(natürliche Person)","ABR915361558636","2023-03-06"]
["SEE988144673796","PV-Modul 1","In Betrieb","2023-02-21","2023-03-06","Solare Strahlungsenergie",0.6,0.6,31737,"Rinteln","(natürliche Person)","ABR971870331320","2023-05-05"]
["SEE972670905827","Garten","In Betrieb","2023-03-04","2023-03-05","Solare Strahlungsenergie",0.76,0.6,31737,"Rinteln","(natürliche Person)","ABR997037451618","2023-04-26"]
["SEE977027469878","Garage","In Betrieb","2023-03-05","2023-03-05","Solare Strahlungsenergie",0.65,0.6,31559,"Hohnhorst","(natürliche Person)","ABR999936229756","2023-03-05"]
["SEE973265192738","Balkonien","In Betrieb","2023-03-04","2023-03-04","Solare Strahlungsenergie",0.8,0.6,31675,"Bückeburg","(natürliche Person)","ABR945686661087","2023-03-04"]
["SEE968665440565","MeinStromGarage","In Betrieb","2023-01-01","2023-03-03","Solare Strahlungsenergie",0.8,0.6,31542,"Bad Nenndorf","(natürliche Person)","ABR951685610124","2023-03-03"]
["SEE978037456872","Garagendach","In Betrieb","2023-03-01","2023-03-03","Solare Strahlungsenergie",0.82,0.6,31691,"Seggebruch","(natürliche Person)","ABR989134091873","2023-03-03"]
["SEE981738194998","Hausfront","In Betrieb","2023-03-01","2023-03-03","Solare Strahlungsenergie",0.65,0.6,31737,"Rinteln","(natürliche Person)","ABR967220500782","2024-01-09"]
["SEE914961064882","Mini-Photovoltaik","In Betrieb","2023-03-03","2023-03-03","Solare Strahlungsenergie",0.76,0.6,31737,"Rinteln","(natürliche Person)","ABR978728798175","2023-05-07"]
["SEE972860320119","priRoof Duo","In Betrieb","2023-03-01","2023-03-03","Solare Strahlungsenergie",0.8,0.6,31552,"Apelern","(natürliche Person)","ABR994403057955","2023-03-03"]
["SEE986921036086","Beins-Balkonkraftwerk","In Betrieb","2023-03-02","2023-03-02","Solare Strahlungsenergie",0.8,0.6,31542,"Bad Nenndorf","(natürliche Person)","ABR979747913440","2024-05-11"]
["SEE992560378159","Balkonanlage Janssen 600 W","In Betrieb","2023-03-02","2023-03-02","Solare Strahlungsenergie",0.74,0.6,31737,"Rinteln","(natürliche Person)","ABR943252020351","2023-05-16"]
["SEE982202252398","priWall Duo","In Betrieb","2023-03-02","2023-03-02","Solare Strahlungsenergie",0.72,0.6,31559,"Hohnhorst","(natürliche Person)","ABR958128958782","2023-03-02"]
["SEE905001836606","Mein Solar","In Betrieb","2023-03-02","2023-03-02","Solare Strahlungsenergie",0.6,0.6,31558,"Hagenburg","(natürliche Person)","ABR907913916940","2023-03-02"]
["SEE941876739277","Gartenhaus Klein","In Betrieb","2023-03-01","2023-03-01","Solare Strahlungsenergie",0.7,0.6,31655,"Stadthagen","(natürliche Person)","ABR955475902710","2023-03-01"]
["SEE958992573425","Balkonkraftwerk","In Betrieb","2023-02-14","2023-03-01","Solare Strahlungsenergie",0.82,0.6,31711,"Luhden","(natürliche Person)","ABR905578347574","2023-03-01"]
["SEE966619095090","APS Balkonkraftwerk 600VA","In Betrieb","2023-03-01","2023-03-01","Solare Strahlungsenergie",0.6,0.6,31867,"Lauenau","(natürliche Person)","ABR907866664820","2023-03-01"]
["SEE927662697754","Mini-PV Anlage","In Betrieb","2023-03-01","2023-03-01","Solare Strahlungsenergie",1.68,0.6,31542,"Bad Nenndorf","(natürliche Person)","ABR981122743627","2023-03-01"]
["SEE929441164112","Gartenhaus","In Betrieb","2023-03-01","2023-03-01","Solare Strahlungsenergie",0.92,0.6,31737,"Rinteln","(natürliche Person)","ABR964956442997","2023-06-20"]
["SEE911295323456","Balkonkraftwerk Flachdach","In Betrieb","2023-02-27","2023-02-27","Solare Strahlungsenergie",0.83,0.6,31556,"Wölpinghausen","(natürliche Person)","ABR999357808073","2023-02-27"]
["SEE901253330626","EVT","In Betrieb","2023-02-03","2023-02-27","Solare Strahlungsenergie",0.6,0.6,31714,"Lauenhagen","(natürliche Person)","ABR998733214446","2023-03-13"]
["SEE994095738705","Balkonkraftwerk","Vorübergehend stillgelegt","2023-02-26","2023-02-26","Solare Strahlungsenergie",0.6,0.6,31558,"Hagenburg","(natürliche Person)","ABR911674436234","2023-06-13"]
["SEE979819144390","PV-Gartenhausdach","In Betrieb","2023-01-10","2023-02-26","Solare Strahlungsenergie",0.78,0.6,31737,"Rinteln","(natürliche Person)","ABR916896510496","2023-07-07"]
["SEE960732126990","Carport","In Betrieb","2023-02-26","2023-02-26","Solare Strahlungsenergie",0.6,0.6,31655,"Stadthagen","(natürliche Person)","ABR953951766603","2023-02-26"]
["SEE916764625734","Viel Sonne","In Betrieb","2023-03-08","2023-02-24","Solare Strahlungsenergie",0.65,0.6,31737,"Rinteln","(natürliche Person)","ABR995463133238","2023-04-15"]
["SEE974014200285","Gartenhaus","In Betrieb","2023-01-31","2023-02-24","Solare Strahlungsenergie",0.76,0.6,31542,"Bad Nenndorf","(natürliche Person)","ABR968417254969","2023-02-24"]
["SEE970719063095","Balkonkraftwerk 600W","In Betrieb","2023-02-02","2023-02-23","Solare Strahlungsenergie",0.76,0.6,31655,"Stadthagen","(natürliche Person)","ABR906345136254","2023-02-23"]
["SEE902409082987","Gartenhausdach","In Betrieb","2023-02-22","2023-02-22","Solare Strahlungsenergie",0.83,0.6,31714,"Lauenhagen","(natürliche Person)","ABR929725560364","2023-02-22"]
["SEE907781055697","Terrasse","In Betrieb","2023-02-10","2023-02-22","Solare Strahlungsenergie",0.6,0.6,31737,"Rinteln","(natürliche Person)","ABR932877533018","2023-03-23"]
["SEE969147807319","Mini-PV-Anlage","In Betrieb","2023-02-20","2023-02-20","Solare Strahlungsenergie",0.82,0.6,31737,"Rinteln","(natürliche Person)","ABR980996935879","2023-02-22"]
["SEE909314691891","ABR987894772780","In Betrieb","2023-02-20","2023-02-20","Solare Strahlungsenergie",0.6,0.6,31688,"Nienstädt","(natürliche Person)","ABR987894772780","2023-02-20"]
["SEE957367575729","Balkonkraftwerk 1","In Betrieb","2023-02-20","2023-02-20","Solare Strahlungsenergie",0.78,0.6,31737,"Rinteln","(natürliche Person)","ABR982767624081","2023-04-27"]
["SEE984551995087","Balkonkraftwerk 2","In Betrieb","2023-02-20","2023-02-20","Solare Strahlungsenergie",0.78,0.6,31737,"Rinteln","(natürliche Person)","ABR982767624081","2023-04-27"]
["SEE951912389427","Balkonkraftwerk 3","In Betrieb","2023-02-20","2023-02-20","Solare Strahlungsenergie",0.78,0.6,31737,"Rinteln","(natürliche Person)","ABR982767624081","2023-04-27"]
["SEE965535049521","Balkonkraftwerk 4","In Betrieb","2023-02-20","2023-02-20","Solare Strahlungsenergie",0.78,0.6,31737,"Rinteln","(natürliche Person)","ABR982767624081","2023-04-27"]
["SEE997113368908","Balkonkraftwerk 5","In Betrieb","2023-02-20","2023-02-20","Solare Strahlungsenergie",0.78,0.6,31737,"Rinteln","(natürliche Person)","ABR982767624081","2023-04-27"]
["SEE914350037541","Balkonkraftwerk 6","In Betrieb","2023-02-20","2023-02-20","Solare Strahlungsenergie",0.78,0.6,31737,"Rinteln","(natürliche Person)","ABR982767624081","2023-04-27"]
["SEE901025072105","Balkonkraftwerk 7","In Betrieb","2023-02-20","2023-02-20","Solare Strahlungsenergie",0.78,0.6,31737,"Rinteln","(natürliche Person)","ABR982767624081","2023-12-14"]
["SEE906999307109","Balkonkraftwerk 8","In Betrieb","2023-02-20","2023-02-20","Solare Strahlungsenergie",0.78,0.6,31737,"Rinteln","(natürliche Person)","ABR982767624081","2023-04-27"]
["SEE981788934506","Balkonkraftwerk 9","In Betrieb","2023-02-20","2023-02-20","Solare Strahlungsenergie",0.78,0.6,31737,"Rinteln","(natürliche Person)","ABR982767624081","2023-04-27"]
["SEE900445880574","Balkonkraftwerk 10","In Betrieb","2023-02-20","2023-02-20","Solare Strahlungsenergie",0.78,0.6,31737,"Rinteln","(natürliche Person)","ABR982767624081","2023-04-27"]
["SEE919344421610","Balkonkraftwerk 11","In Betrieb","2023-02-20","2023-02-20","Solare Strahlungsenergie",0.78,0.6,31737,"Rinteln","(natürliche Person)","ABR982767624081","2023-04-27"]
["SEE971799271271","Balkonkraftwerk 12","In Betrieb","2023-02-20","2023-02-20","Solare Strahlungsenergie",0.78,0.6,31737,"Rinteln","(natürliche Person)","ABR982767624081","2023-04-27"]
["SEE909680045144","Anbau","Endgültig stillgelegt","2023-02-19","2023-02-20","Solare Strahlungsenergie",1.64,0.6,31559,"Hohnhorst","(natürliche Person)","ABR940693206368","2023-08-01"]
["SEE989023593686","Balkonkraftwerk","In Betrieb","2023-02-08","2023-02-19","Solare Strahlungsenergie",0.75,0.6,31737,"Rinteln","(natürliche Person)","ABR926477651463","2023-02-22"]
["SEE945987105945","Garage","In Betrieb","2023-02-17","2023-02-19","Solare Strahlungsenergie",0.76,0.6,31559,"Hohnhorst","(natürliche Person)","ABR913704350183","2023-02-19"]
["SEE980065016362","ABR979194532287","In Betrieb","2023-01-01","2023-02-18","Solare Strahlungsenergie",0.75,0.6,31683,"Obernkirchen","(natürliche Person)","ABR979194532287","2023-02-18"]
["SEE961461773523","SunPower","In Planung",null,"2023-02-17","Solare Strahlungsenergie",1.52,0.6,31707,"Bad Eilsen","(natürliche Person)","ABR924320819466","2023-07-26"]
["SEE993964888404","Balkonkraftwerk","In Betrieb","2023-02-04","2023-02-16","Solare Strahlungsenergie",0.82,0.6,31683,"Obernkirchen","(natürliche Person)","ABR927462428398","2023-02-16"]
["SEE944010361471","Carport","In Betrieb","2023-02-15","2023-02-16","Solare Strahlungsenergie",0.75,0.6,31675,"Bückeburg","(natürliche Person)","ABR905913909436","2023-02-16"]
["SEE974181233581","priRoof Duo","In Betrieb","2023-02-14","2023-02-15","Solare Strahlungsenergie",0.75,0.6,31737,"Rinteln","(natürliche Person)","ABR946461370293","2023-02-17"]
["SEE947487765780","Garage","In Betrieb","2023-02-15","2023-02-15","Solare Strahlungsenergie",0.82,0.6,31712,"Niedernwöhren","(natürliche Person)","ABR967206142937","2023-02-15"]
["SEE957376817582","Balkonkraftwerk","In Betrieb","2023-02-11","2023-02-12","Solare Strahlungsenergie",0.65,0.6,31542,"Bad Nenndorf","(natürliche Person)","ABR917938025770","2023-02-12"]
["SEE914614712764","Balkonkraftwerk Carport","Endgültig stillgelegt","2023-01-28","2023-02-12","Solare Strahlungsenergie",1.0349999999999999,0.6,31737,"Rinteln","(natürliche Person)",null,"2023-07-18"]
["SEE979278927893","Balkonkraftwerk 1","In Planung",null,"2023-02-12","Solare Strahlungsenergie",0.6,0.6,31655,"Stadthagen","(natürliche Person)","ABR943087591798","2023-02-12"]
["SEE951016712756","Balkonkraftwerk","In Betrieb","2023-02-10","2023-02-11","Solare Strahlungsenergie",0.78,0.6,31655,"Stadthagen","(natürliche Person)","ABR916878608616","2023-02-11"]
["SEE912055805939","HeiluPV 2","In Betrieb","2023-02-11","2023-02-11","Solare Strahlungsenergie",0.82,0.6,31737,"Rinteln","(natürliche Person)","ABR963126661305","2023-04-27"]
["SEE927726693609","Balkonkraftwerk 600w","In Betrieb","2023-02-10","2023-02-10","Solare Strahlungsenergie",0.65,0.6,31737,"Rinteln","(natürliche Person)","ABR964101779206","2023-06-21"]
["SEE952221562778","Garage","In Betrieb","2023-02-10","2023-02-10","Solare Strahlungsenergie",0.8,0.6,31655,"Stadthagen","(natürliche Person)","ABR994727597533","2023-02-10"]
["SEE972970741996","Flachdach","In Betrieb","2023-02-09","2023-02-09","Solare Strahlungsenergie",0.6,0.6,31553,"Sachsenhagen","(natürliche Person)","ABR926379017251","2023-02-09"]
["SEE981278593206","Garage","In Betrieb","2023-02-09","2023-02-09","Solare Strahlungsenergie",0.81,0.6,31708,"Ahnsen","(natürliche Person)","ABR996091533995","2023-02-09"]
["SEE948867439475","MiniPVAnlageDirtyLars","In Betrieb","2022-11-05","2023-02-08","Solare Strahlungsenergie",0.77,0.6,31683,"Obernkirchen","(natürliche Person)","ABR976167118516","2024-01-30"]
["SEE973099728035","Balkonkraftwerk Balkon","In Betrieb","2023-02-08","2023-02-08","Solare Strahlungsenergie",0.83,0.6,31737,"Rinteln","(natürliche Person)","ABR918713311415","2024-01-09"]
["SEE942651592322","Kaport","In Planung",null,"2023-02-08","Solare Strahlungsenergie",1,0.6,31712,"Niedernwöhren","(natürliche Person)","ABR964689836162","2023-02-08"]
["SEE943466788856","Balkonkraftwerk","In Betrieb","2023-01-09","2023-02-07","Solare Strahlungsenergie",0.6,0.6,31737,"Rinteln","(natürliche Person)","ABR936552138093","2023-03-29"]
["SEE973511677170","Seehafer","In Betrieb","2023-02-06","2023-02-06","Solare Strahlungsenergie",0.8,0.6,31867,"Lauenau","(natürliche Person)","ABR944841515890","2023-06-13"]
["SEE967213813363","Balkonkraftwerk","In Betrieb","2023-02-05","2023-02-05","Solare Strahlungsenergie",0.92,0.6,31558,"Hagenburg","(natürliche Person)","ABR992454704378","2023-02-05"]
["SEE980332049369","Balkonkraftwerk","In Betrieb","2023-02-04","2023-02-04","Solare Strahlungsenergie",0.65,0.6,31542,"Bad Nenndorf","(natürliche Person)","ABR962892439873","2023-02-04"]
["SEE950301346850","priBalcony Duo 45°","In Betrieb","2023-02-01","2023-02-01","Solare Strahlungsenergie",0.75,0.6,31711,"Luhden","(natürliche Person)","ABR901858759105","2023-02-01"]
["SEE928759426714","priRhomb Duo","In Betrieb","2023-02-01","2023-02-01","Solare Strahlungsenergie",0.75,0.6,31711,"Luhden","(natürliche Person)","ABR913537194343","2023-02-01"]
["SEE970883982765","Balkonkraftwerk","In Betrieb","2022-11-30","2023-01-29","Solare Strahlungsenergie",0.8,0.6,31737,"Rinteln","(natürliche Person)","ABR959161103191","2023-03-02"]
["SEE916458015308","Garage","In Betrieb","2023-01-20","2023-01-29","Solare Strahlungsenergie",0.8,0.6,31737,"Rinteln","(natürliche Person)","ABR954219502179","2023-02-01",null,"x"]
["SEE933469078375","Sunnathor","In Planung",null,"2023-01-29","Solare Strahlungsenergie",0.6,0.6,31867,"Hülsede","(natürliche Person)","ABR905905094966","2023-01-29"]
["SEE985070186970","Gartenhausdach","In Betrieb","2023-01-29","2023-01-29","Solare Strahlungsenergie",0.75,0.6,31552,"Rodenberg","(natürliche Person)","ABR959489790219","2023-01-29"]
["SEE946139470386",600,"In Planung",null,"2023-01-26","Solare Strahlungsenergie",0.82,0.6,31717,"Nordsehl","(natürliche Person)","ABR921528606850","2023-02-15"]
["SEE998313750760","Balkonkraftwerk 600W","In Betrieb","2023-01-20","2023-01-24","Solare Strahlungsenergie",0.82,0.6,31699,"Beckedorf","(natürliche Person)","ABR963898397624","2023-01-24"]
["SEE922226028333","Balkonsolar01","In Betrieb","2022-12-01","2023-01-24","Solare Strahlungsenergie",0.74,0.6,31683,"Obernkirchen","(natürliche Person)","ABR900626085873","2023-02-08",null,"x"]
["SEE984457315194","Balkonkraftwerk","In Betrieb","2023-01-22","2023-01-23","Solare Strahlungsenergie",0.6,0.6,31655,"Stadthagen","(natürliche Person)","ABR950734816272","2023-01-23"]
["SEE966424931170","CaMa-PV","In Betrieb","2022-10-16","2023-01-23","Solare Strahlungsenergie",0.68,0.6,31711,"Luhden","(natürliche Person)","ABR992804856948","2024-03-15"]
["SEE960786841917","Garage Neue Str.","In Betrieb","2023-01-21","2023-01-22","Solare Strahlungsenergie",0.6,0.6,31683,"Obernkirchen","(natürliche Person)","ABR981476884052","2023-01-22"]
["SEE955650888525","Gartenhaus","In Betrieb","2023-01-21","2023-01-21","Solare Strahlungsenergie",0.77,0.6,31737,"Rinteln","(natürliche Person)","ABR976328571242","2023-03-02"]
["SEE922706818539","Pianeta","In Betrieb","2023-01-20","2023-01-20","Solare Strahlungsenergie",0.76,0.6,31553,"Sachsenhagen","(natürliche Person)","ABR938841348596","2023-01-20"]
["SEE958127360241","Carport","In Betrieb","2023-01-01","2023-01-18","Solare Strahlungsenergie",0.77,0.6,31691,"Seggebruch","(natürliche Person)","ABR902825320892","2023-01-18"]
["SEE990808462646","Balkonkraftwerk","In Betrieb","2023-01-18","2023-01-18","Solare Strahlungsenergie",0.82,0.6,31737,"Rinteln","(natürliche Person)","ABR951401850384","2023-03-02"]
["SEE997941817203","Balkonkraftwerk","In Betrieb","2023-01-14","2023-01-16","Solare Strahlungsenergie",0.74,0.6,31675,"Bückeburg","(natürliche Person)","ABR989799838486","2023-01-16"]
["SEE942874081603","Balkonkraftwerk Petzer Straße 2. 1.OG links","In Betrieb","2023-01-01","2023-01-15","Solare Strahlungsenergie",0.73,0.6,31675,"Bückeburg","(natürliche Person)","ABR919807506687","2023-01-15"]
["SEE997591921916","Stecker-PV Anbau","In Betrieb","2022-12-12","2023-01-15","Solare Strahlungsenergie",0.84,0.6,31737,"Rinteln","(natürliche Person)","ABR916922241608","2023-02-01"]
["SEE983455758637","priBalcony Duo","In Betrieb","2023-01-15","2023-01-15","Solare Strahlungsenergie",0.75,0.6,31737,"Rinteln","(natürliche Person)","ABR945414036460","2023-02-02"]
["SEE990116291563","Balkon1","In Betrieb","2023-01-02","2023-01-14","Solare Strahlungsenergie",0.66,0.6,31655,"Stadthagen","(natürliche Person)","ABR912385696672","2023-01-14"]
["SEE993187615603","ViMa Balkonkraftwerk Süd","In Betrieb","2023-01-09","2023-01-09","Solare Strahlungsenergie",0.89,0.6,31707,"Bad Eilsen","(natürliche Person)","ABR979136700934","2023-01-09"]
["SEE947994869094","Balkonkraftwerk Garage","In Betrieb","2023-01-09","2023-01-09","Solare Strahlungsenergie",0.81,0.6,31655,"Stadthagen","(natürliche Person)","ABR938784727007","2023-01-09"]
["SEE932459635109","Balkonkraftwerk","In Betrieb","2023-01-08","2023-01-08","Solare Strahlungsenergie",0.81,0.6,31708,"Ahnsen","(natürliche Person)","ABR900609222257","2023-01-08"]
["SEE990130963477","Mein Solarwerk","In Betrieb","2023-01-17","2023-01-08","Solare Strahlungsenergie",0.65,0.6,31867,"Lauenau","(natürliche Person)","ABR935862093153","2023-07-13"]
["SEE900662141809","Balkonkraftwerk","In Betrieb","2023-01-01","2023-01-06","Solare Strahlungsenergie",0.6,0.6,31683,"Obernkirchen","(natürliche Person)","ABR951374038277","2023-01-06"]
["SEE909305316277","Balkonkraftwerk","In Betrieb","2023-01-05","2023-01-05","Solare Strahlungsenergie",0.84,0.6,31737,"Rinteln","(natürliche Person)","ABR988429507099","2023-02-02"]
["SEE962204131266","Hoymiles HM-600","In Betrieb","2023-01-01","2023-01-04","Solare Strahlungsenergie",0.74,0.6,31737,"Rinteln","(natürliche Person)","ABR987569525529","2023-02-01"]
["SEE937657973749","Balkonkraftwerk","In Betrieb","2023-01-16","2023-01-04","Solare Strahlungsenergie",0.83,0.6,31737,"Rinteln","(natürliche Person)","ABR951757837046","2023-11-10"]
["SEE994842891462","ABR989770517164","In Betrieb","2023-01-02","2023-01-02","Solare Strahlungsenergie",0.8,0.6,31683,"Obernkirchen","(natürliche Person)","ABR989770517164","2023-01-02"]
["SEE998836225431","Balkonkraftwerk","In Betrieb","2022-12-29","2022-12-29","Solare Strahlungsenergie",0.83,0.6,31559,"Haste","(natürliche Person)","ABR983790176417","2022-12-29"]
["SEE970007572735","Bosswerk","In Betrieb","2022-12-20","2022-12-22","Solare Strahlungsenergie",0.79,0.6,31675,"Bückeburg","(natürliche Person)","ABR914575960822","2022-12-22"]
["SEE955964317995","priBalcony 45° Duo","In Betrieb","2022-12-01","2022-12-18","Solare Strahlungsenergie",0.72,0.6,31683,"Obernkirchen","(natürliche Person)","ABR930622953784","2022-12-18"]
["SEE908508341567","PV-Anlage YUMA750 BALKON HT","In Betrieb","2022-12-15","2022-12-17","Solare Strahlungsenergie",0.75,0.6,31737,"Rinteln","(natürliche Person)","ABR908105428791","2023-01-04"]
["SEE954757618745","Helpsen","In Betrieb","2022-12-01","2022-12-15","Solare Strahlungsenergie",0.81,0.6,31691,"Helpsen","(natürliche Person)","ABR998460628998","2022-12-15"]
["SEE966582839387","Balkonkraftwerk","In Betrieb","2022-11-30","2022-12-15","Solare Strahlungsenergie",0.8,0.6,31655,"Stadthagen","(natürliche Person)","ABR961840004118","2022-12-15"]
["SEE912151170443","Mini PV IM","In Betrieb","2022-12-12","2022-12-12","Solare Strahlungsenergie",0.81,0.6,31749,"Auetal","(natürliche Person)","ABR970876748521","2024-01-09"]
["SEE946687727314","Balkonkraftwerk-10","In Betrieb","2022-11-10","2022-12-10","Solare Strahlungsenergie",0.81,0.6,31737,"Rinteln","(natürliche Person)","ABR978093432377","2023-02-02"]
["SEE926662236383","Balkonkraftwerk","In Betrieb","2022-12-08","2022-12-08","Solare Strahlungsenergie",0.75,0.6,31702,"Lüdersfeld","(natürliche Person)","ABR957865519720","2022-12-08"]
["SEE960868159671","priShed Duo","In Betrieb","2022-11-21","2022-12-08","Solare Strahlungsenergie",0.72,0.6,31675,"Bückeburg","(natürliche Person)","ABR963250327566","2022-12-08"]
["SEE923490595194","priBasic Duo","In Betrieb","2022-11-14","2022-12-04","Solare Strahlungsenergie",0.72,0.6,31559,"Haste","(natürliche Person)","ABR977686711356","2024-01-30"]
["SEE974747247984","priFlat Duo","In Betrieb","2022-11-14","2022-12-04","Solare Strahlungsenergie",0.72,0.6,31675,"Bückeburg","(natürliche Person)","ABR940266498732","2022-12-04"]
["SEE930755837975","Balkonkraftwerk Schmidt","In Betrieb","2022-10-18","2022-12-02","Solare Strahlungsenergie",0.81,0.6,31737,"Rinteln","(natürliche Person)","ABR949413057181","2023-02-23"]
["SEE917327982417","Holzschuppen","In Betrieb","2022-11-15","2022-12-02","Solare Strahlungsenergie",0.6,0.6,31558,"Hagenburg","(natürliche Person)","ABR965364619629","2022-12-02"]
["SEE916124471117","MarFlö","In Betrieb","2022-09-26","2022-11-30","Solare Strahlungsenergie",0.6,0.6,31683,"Obernkirchen","(natürliche Person)","ABR982302506643","2023-03-04"]
["SEE986464446830","Balkonkraftwerk 600 Watt","In Betrieb","2022-11-01","2022-11-30","Solare Strahlungsenergie",0.77,0.6,31691,"Helpsen","(natürliche Person)","ABR905143487995","2022-12-31"]
["SEE941451078234","1. PV-Anlage","In Betrieb","2022-11-30","2022-11-30","Solare Strahlungsenergie",0.68,0.6,31558,"Hagenburg","(natürliche Person)","ABR929428870609","2022-11-30"]
["SEE941206975344","Greenroof 1","In Betrieb","2022-11-15","2022-11-29","Solare Strahlungsenergie",0.74,0.6,31655,"Stadthagen","(natürliche Person)","ABR996181721141","2023-03-17"]
["SEE964582791834","Balkonkraftwerk","In Betrieb","2022-10-29","2022-11-29","Solare Strahlungsenergie",0.73,0.6,31675,"Bückeburg","(natürliche Person)","ABR948658846482","2023-01-06"]
["SEE923907673040","priFlat Duo","In Betrieb","2022-11-09","2022-11-28","Solare Strahlungsenergie",0.72,0.6,31553,"Sachsenhagen","(natürliche Person)","ABR919996685804","2024-01-30"]
["SEE939134636697","Balkon","In Betrieb","2022-10-01","2022-11-26","Solare Strahlungsenergie",0.79,0.6,31542,"Bad Nenndorf","(natürliche Person)","ABR910515037791","2022-12-27"]
["SEE986284069103","Balkonkraftwerk Lindner","In Betrieb","2022-11-12","2022-11-26","Solare Strahlungsenergie",0.82,0.6,31655,"Stadthagen","(natürliche Person)","ABR953556410499","2023-03-18"]
["SEE967831274461","Balkonkraftwerk","In Betrieb","2022-07-31","2022-11-25","Solare Strahlungsenergie",0.75,0.6,31867,"Lauenau","(natürliche Person)","ABR960503924053","2022-11-25"]
["SEE976352493381","priRoof Duo","In Betrieb","2022-11-01","2022-11-25","Solare Strahlungsenergie",0.72,0.6,31655,"Stadthagen","(natürliche Person)","ABR968627115876","2022-11-25"]
["SEE959515330785","SolarMiamiBeach24","In Betrieb","2022-11-05","2022-11-22","Solare Strahlungsenergie",0.8,0.6,31675,"Bückeburg","(natürliche Person)","ABR960254166238","2022-11-22"]
["SEE916751732780","Andies Yuma","In Betrieb","2022-11-05","2022-11-21","Solare Strahlungsenergie",0.75,0.6,31683,"Obernkirchen","(natürliche Person)","ABR996629041114","2022-11-21"]
["SEE989425594243","Balkonkraftwerk 600 Watt","In Betrieb","2022-10-19","2022-11-20","Solare Strahlungsenergie",0.69,0.6,31867,"Lauenau","(natürliche Person)","ABR985152923400","2022-12-15"]
["SEE993301580572","Hausdach","In Betrieb","2022-11-19","2022-11-19","Solare Strahlungsenergie",1.155,0.6,31698,"Lindhorst","(natürliche Person)","ABR923630458532","2023-04-18"]
["SEE977639144248","Mini Hausdach","In Betrieb","2022-11-04","2022-11-18","Solare Strahlungsenergie",0.75,0.6,31553,"Sachsenhagen","(natürliche Person)","ABR999449240521","2022-12-27"]
["SEE945573631261","wucati","In Betrieb","2022-11-18","2022-11-18","Solare Strahlungsenergie",0.6,0.6,31867,"Lauenau","(natürliche Person)","ABR983291294245","2022-12-20"]
["SEE941557129922","Bolkonkraftwerk Carport","In Betrieb","2022-11-15","2022-11-17","Solare Strahlungsenergie",0.6,0.6,31683,"Obernkirchen","(natürliche Person)","ABR905096990894","2022-11-17"]
["SEE922325982796","Garage","Endgültig stillgelegt","2022-11-01","2022-11-17","Solare Strahlungsenergie",0.6,0.6,31542,"Bad Nenndorf","(natürliche Person)","ABR900834638717","2023-03-21"]
["SEE956246266192","Balkonkraftwerk","In Betrieb","2022-11-16","2022-11-16","Solare Strahlungsenergie",0.7,0.6,31715,"Meerbeck","(natürliche Person)","ABR925424467652","2022-11-16"]
["SEE947616940934","Balkonsolar","In Betrieb","2022-11-16","2022-11-16","Solare Strahlungsenergie",0.68,0.6,31675,"Bückeburg","(natürliche Person)","ABR905041623860","2022-11-16"]
["SEE938002394479","Balkonkraftwerk 600VA Obernkirchen","In Betrieb","2022-11-15","2022-11-15","Solare Strahlungsenergie",0.77,0.6,31683,"Obernkirchen","(natürliche Person)","ABR980991921754","2024-06-18"]
["SEE965572897765","Solaranlage","In Betrieb","2022-10-25","2022-11-14","Solare Strahlungsenergie",0.79,0.6,31867,"Lauenau","(natürliche Person)","ABR926964018687","2022-11-17"]
["SEE995772493412","Balkonkraftwerk","In Betrieb","2022-11-05","2022-11-13","Solare Strahlungsenergie",0.82,0.6,31693,"Hespe","(natürliche Person)","ABR982098494018","2023-01-06"]
["SEE955070844057","Balkonkraftwerk","In Betrieb","2022-11-04","2022-11-13","Solare Strahlungsenergie",1,0.6,31719,"Wiedensahl","(natürliche Person)","ABR912223707041","2022-11-13"]
["SEE980531801720","Balkonkraftwerk","In Betrieb","2022-11-04","2022-11-13","Solare Strahlungsenergie",0.6,0.6,31749,"Auetal","(natürliche Person)","ABR983586562035","2022-11-29"]
["SEE957595627269","Balkonkraftwerk","In Betrieb","2022-11-05","2022-11-12","Solare Strahlungsenergie",0.82,0.6,31559,"Haste","(natürliche Person)","ABR942856940287","2024-02-29"]
["SEE978383782236","BKW Garten","In Betrieb","2022-10-15","2022-11-11","Solare Strahlungsenergie",0.72,0.6,31655,"Stadthagen","(natürliche Person)","ABR942803846334","2022-11-11"]
["SEE975705998436","Balkon 600 Watt","In Betrieb","2022-11-01","2022-11-11","Solare Strahlungsenergie",0.78,0.6,31700,"Heuerßen","(natürliche Person)","ABR999253462454","2022-11-11"]
["SEE947624581815","Garten","In Betrieb","2022-09-01","2022-11-08","Solare Strahlungsenergie",0.75,0.6,31683,"Obernkirchen","(natürliche Person)","ABR934526421639","2022-11-17"]
["SEE980153763079","BKW","In Betrieb","2022-11-06","2022-11-06","Solare Strahlungsenergie",0.8,0.6,31559,"Haste","(natürliche Person)","ABR939902773999","2022-11-06"]
["SEE916333736038","Balkonkraftwerk","In Betrieb","2022-10-30","2022-11-06","Solare Strahlungsenergie",0.8,0.6,31552,"Apelern","(natürliche Person)","ABR963499591629","2022-11-06"]
["SEE916097464314","Carport","In Betrieb","2022-10-29","2022-11-06","Solare Strahlungsenergie",0.73,0.6,31737,"Rinteln","(natürliche Person)","ABR937586183127","2022-11-28"]
["SEE954894624807","1stBalcony","In Planung",null,"2022-11-04","Solare Strahlungsenergie",0.82,0.6,31552,"Rodenberg","(natürliche Person)","ABR913393182737","2023-03-21"]
["SEE974800613541","Balkonkraftwerk","In Betrieb","2022-10-24","2022-10-31","Solare Strahlungsenergie",0.8,0.6,31737,"Rinteln","(natürliche Person)","ABR927656004445","2022-11-25"]
["SEE902407223337","Terasse","In Betrieb","2022-10-03","2022-10-31","Solare Strahlungsenergie",0.8,0.6,31655,"Stadthagen","(natürliche Person)","ABR959728050753","2022-10-31"]
["SEE945723643403","Mini PV Anlage","In Betrieb","2022-10-26","2022-10-29","Solare Strahlungsenergie",0.76,0.6,31737,"Rinteln","(natürliche Person)","ABR919411093412","2022-12-03"]
["SEE989994796215","BalkonPV 800","In Betrieb","2022-10-24","2022-10-28","Solare Strahlungsenergie",0.8,0.6,31655,"Stadthagen","(natürliche Person)","ABR967292373918","2022-10-28"]
["SEE986397671910","Balkonsolar","In Betrieb","2022-10-27","2022-10-27","Solare Strahlungsenergie",0.72,0.6,31714,"Lauenhagen","(natürliche Person)","ABR999218908690","2022-10-27"]
["SEE992859664185","Carport Parkplatz","In Betrieb","2022-10-24","2022-10-26","Solare Strahlungsenergie",0.75,0.6,31749,"Auetal","(natürliche Person)","ABR943123400237","2022-11-24"]
["SEE982608692934","Garage","In Betrieb","2022-10-26","2022-10-26","Solare Strahlungsenergie",0.73,0.6,31675,"Bückeburg","(natürliche Person)","ABR936384130777","2022-10-26"]
["SEE956595626982","Balkonkraftwerk","In Betrieb","2022-10-25","2022-10-26","Solare Strahlungsenergie",0.69,0.6,31655,"Stadthagen","(natürliche Person)","ABR958718259107","2022-10-26"]
["SEE968929727951","PV Balkonanlage","In Betrieb","2022-10-24","2022-10-25","Solare Strahlungsenergie",0.79,0.6,31655,"Stadthagen","(natürliche Person)","ABR940387826001","2024-01-30"]
["SEE930203724086","Garagendach","In Betrieb","2022-10-24","2022-10-24","Solare Strahlungsenergie",1.48,0.6,31675,"Bückeburg","(natürliche Person)","ABR943614600351","2023-01-04"]
["SEE961901777180","SteckerSolargerät","In Betrieb","2022-10-21","2022-10-22","Solare Strahlungsenergie",0.73,0.6,31691,"Seggebruch","(natürliche Person)","ABR993715054089","2023-03-25"]
["SEE955864274770","Balkonkraftwerk","In Betrieb","2022-10-22","2022-10-22","Solare Strahlungsenergie",1.48,0.6,31737,"Rinteln","(natürliche Person)","ABR953347927045","2023-04-27"]
["SEE913159507224","Balkonkraftwerk","In Betrieb","2022-10-11","2022-10-19","Solare Strahlungsenergie",0.6,0.6,31867,"Messenkamp","(natürliche Person)","ABR905159651335","2022-11-21"]
["SEE926568770851","priBasic Duo (ohne Halterung)","In Betrieb","2022-10-11","2022-10-18","Solare Strahlungsenergie",0.72,0.6,31718,"Pollhagen","(natürliche Person)","ABR993172982796","2022-10-18"]
["SEE958495726830","Matthias","In Planung",null,"2022-10-18","Solare Strahlungsenergie",0.76,0.6,31867,"Lauenau","(natürliche Person)","ABR969101439594","2023-06-15"]
["SEE988404054150","Hsm-820Wp","In Betrieb","2022-10-10","2022-10-17","Solare Strahlungsenergie",0.82,0.6,31655,"Stadthagen","(natürliche Person)","ABR917652737591","2022-10-17"]
["SEE956679943066","priShed Duo","In Betrieb","2022-09-12","2022-10-17","Solare Strahlungsenergie",0.72,0.6,31737,"Rinteln","(natürliche Person)","ABR967555690219","2022-11-10"]
["SEE920500745556","Pergola","In Betrieb","2022-10-01","2022-10-16","Solare Strahlungsenergie",0.79,0.6,31542,"Bad Nenndorf","(natürliche Person)","ABR910515037791","2022-12-27"]
["SEE991442410413","Mini PV","In Betrieb","2022-10-13","2022-10-14","Solare Strahlungsenergie",0.75,0.6,31675,"Bückeburg","(natürliche Person)","ABR925278595907","2022-10-14"]
["SEE911910537305","priBalcony Duo 45°","In Betrieb","2022-09-06","2022-10-13","Solare Strahlungsenergie",0.72,0.6,31737,"Rinteln","(natürliche Person)","ABR983250589382","2022-11-08"]
["SEE901431516439","Garage","In Betrieb","2022-10-13","2022-10-13","Solare Strahlungsenergie",0.75,0.6,31552,"Rodenberg","(natürliche Person)","ABR977009941033","2022-10-13"]
["SEE960455559785","priBasic Duo (ohne Halterung)","In Betrieb","2022-09-30","2022-10-13","Solare Strahlungsenergie",0.72,0.6,31552,"Apelern","(natürliche Person)","ABR911106314864","2022-10-13"]
["SEE912412819814","Balkonkraftwerk Dach","Endgültig stillgelegt","2022-10-09","2022-10-10","Solare Strahlungsenergie",0.81,0.6,31737,"Rinteln","(natürliche Person)",null,"2023-10-14"]
["SEE933892178291","Garage","In Betrieb","2022-10-10","2022-10-09","Solare Strahlungsenergie",0.75,0.6,31655,"Stadthagen","(natürliche Person)","ABR982591902850","2024-01-30"]
["SEE940281555540","ABR937588078933","In Betrieb","2022-10-05","2022-10-08","Solare Strahlungsenergie",0.73,0.6,31655,"Stadthagen","(natürliche Person)","ABR937588078933","2024-01-30"]
["SEE975761153671","Hausdach","In Betrieb","2022-10-08","2022-10-08","Solare Strahlungsenergie",0.82,0.6,31737,"Rinteln","(natürliche Person)","ABR934044897541","2022-10-10"]
["SEE950016595031","priFlat Duo","In Betrieb","2022-10-01","2022-10-06","Solare Strahlungsenergie",0.72,0.6,31542,"Bad Nenndorf","(natürliche Person)","ABR975929268919","2022-10-06"]
["SEE924092203128","Yuma720","In Betrieb","2022-10-06","2022-10-06","Solare Strahlungsenergie",0.73,0.6,31655,"Stadthagen","(natürliche Person)","ABR929892938294","2023-01-07"]
["SEE933707642832","600 W - Anlage","In Betrieb","2022-09-09","2022-10-05","Solare Strahlungsenergie",0.76,0.6,31867,"Hülsede","(natürliche Person)","ABR930399641006","2022-11-28"]
["SEE910844499642","Solari","In Betrieb","2022-10-01","2022-10-05","Solare Strahlungsenergie",1.1850000000000001,0.6,31719,"Wiedensahl","(natürliche Person)","ABR992385270270","2022-12-31"]
["SEE931397247191","Solis","In Betrieb","2022-10-01","2022-10-05","Solare Strahlungsenergie",1.1850000000000001,0.6,31719,"Wiedensahl","(natürliche Person)","ABR938100086696","2022-10-05"]
["SEE942000509834","BKW untere Wohnung","In Betrieb","2022-09-26","2022-10-04","Solare Strahlungsenergie",0.75,0.6,31708,"Ahnsen","(natürliche Person)","ABR920530944141","2022-12-22"]
["SEE957601632126","priFlat duo","In Betrieb","2022-10-01","2022-10-01","Solare Strahlungsenergie",0.72,0.6,31698,"Lindhorst","(natürliche Person)","ABR957884865662","2022-10-01"]
["SEE962834662505","Garage","In Betrieb","2022-09-11","2022-09-30","Solare Strahlungsenergie",0.79,0.6,31552,"Rodenberg","(natürliche Person)","ABR963058660988","2024-01-30"]
["SEE979756997752","Balkonkraftwerk","In Betrieb","2022-09-28","2022-09-28","Solare Strahlungsenergie",0.79,0.6,31655,"Stadthagen","(natürliche Person)","ABR934836396689","2023-03-26"]
["SEE907617526407","Mini PV","In Betrieb","2022-09-19","2022-09-28","Solare Strahlungsenergie",0.77,0.6,31737,"Rinteln","(natürliche Person)","ABR955793799245","2022-11-08"]
["SEE958562104738","priBalcony Duo 45°","In Betrieb","2022-09-25","2022-09-25","Solare Strahlungsenergie",0.72,0.6,31675,"Bückeburg","(natürliche Person)","ABR914659727686","2022-09-25"]
["SEE930142563722","Balkonkraftwerk l.b","In Betrieb","2022-09-21","2022-09-22","Solare Strahlungsenergie",0.75,0.6,31737,"Rinteln","(natürliche Person)","ABR931780719427","2024-05-21"]
["SEE922154374908","priRoof Duo","In Betrieb","2022-09-01","2022-09-21","Solare Strahlungsenergie",0.72,0.6,31675,"Bückeburg","(natürliche Person)","ABR996683353925","2022-09-21"]
["SEE991695662140","Balkonkraftwerk","In Betrieb","2022-09-17","2022-09-20","Solare Strahlungsenergie",0.73,0.6,31552,"Apelern","(natürliche Person)","ABR937584837442","2022-09-20"]
["SEE917089440507","Vollbrecht-Rinteln","In Betrieb","2022-09-20","2022-09-20","Solare Strahlungsenergie",0.72,0.6,31737,"Rinteln","(natürliche Person)","ABR915183163001","2022-12-24"]
["SEE915494389084","ABR936873381567","In Betrieb","2022-08-01","2022-09-19","Solare Strahlungsenergie",0.8,0.6,31559,"Haste","(natürliche Person)","ABR936873381567","2022-09-19"]
["SEE979680199390","Mini PV-Anlage","In Betrieb","2022-09-19","2022-09-19","Solare Strahlungsenergie",0.6,0.6,31867,"Lauenau","(natürliche Person)","ABR916791517330","2022-09-19"]
["SEE938012653450","A.b1962","In Betrieb","2022-09-16","2022-09-19","Solare Strahlungsenergie",0.75,0.6,31737,"Rinteln","(natürliche Person)","ABR965226901336","2022-09-20"]
["SEE966531973490","Garage","In Betrieb","2022-09-03","2022-09-18","Solare Strahlungsenergie",0.98,0.6,31867,"Lauenau","(natürliche Person)","ABR974142539844","2023-11-14"]
["SEE982995257105","Balkonkraftwerk","In Betrieb","2022-08-01","2022-09-15","Solare Strahlungsenergie",0.6,0.6,31867,"Lauenau","(natürliche Person)","ABR950453786399","2022-10-18"]
["SEE922016710882","Balkonkraftwerk","In Betrieb","2022-09-01","2022-09-15","Solare Strahlungsenergie",0.73,0.6,31559,"Haste","(natürliche Person)","ABR907006627258","2022-09-15"]
["SEE926668339491","Balkonkraftwerk Schuppen","In Betrieb","2022-09-11","2022-09-11","Solare Strahlungsenergie",0.75,0.6,31708,"Ahnsen","(natürliche Person)","ABR920530944141","2023-03-02"]
["SEE926855512065","MelDie","In Betrieb","2022-09-02","2022-09-09","Solare Strahlungsenergie",0.6,0.6,31737,"Rinteln","(natürliche Person)","ABR967483889204","2022-09-21"]
["SEE982950393671","Balkon","In Betrieb","2022-09-01","2022-09-08","Solare Strahlungsenergie",0.76,0.6,31655,"Stadthagen","(natürliche Person)","ABR911815373251","2024-01-30"]
["SEE909296921207","Balkonsolaranlage","In Betrieb","2022-09-05","2022-09-06","Solare Strahlungsenergie",0.66,0.6,31655,"Stadthagen","(natürliche Person)","ABR951015339435","2022-09-06"]
["SEE972286237824","bkw","In Betrieb","2022-09-05","2022-09-06","Solare Strahlungsenergie",0.7,0.6,31698,"Lindhorst","(natürliche Person)","ABR911658314954","2022-09-08"]
["SEE937345911107","Balkonfront","In Betrieb","2022-07-27","2022-09-06","Solare Strahlungsenergie",0.6,0.6,31675,"Bückeburg","(natürliche Person)","ABR996683156830","2022-09-06"]
["SEE946911475332","OSOLEMIO","In Betrieb","2022-08-26","2022-09-03","Solare Strahlungsenergie",0.6,0.6,31558,"Hagenburg","(natürliche Person)","ABR943005409761","2022-09-03"]
["SEE963675537038","Solarkraft1161","In Betrieb","2022-09-01","2022-09-02","Solare Strahlungsenergie",0.89,0.6,31708,"Ahnsen","(natürliche Person)","ABR966951342524","2022-09-02"]
["SEE993697245949","Snakebite","In Betrieb","2022-09-01","2022-09-01","Solare Strahlungsenergie",0.78,0.6,31675,"Bückeburg","(natürliche Person)","ABR968302651422","2024-01-30"]
["SEE977151841090","Erste Solaranlage","In Betrieb","2022-08-30","2022-09-01","Solare Strahlungsenergie",0.72,0.6,31715,"Meerbeck","(natürliche Person)","ABR907520962132","2022-09-01"]
["SEE903376239176","Garage","In Betrieb","2022-08-30","2022-08-30","Solare Strahlungsenergie",0.72,0.6,31675,"Bückeburg","(natürliche Person)","ABR911206885240","2022-08-30"]
["SEE917725722653","Balkon","In Planung",null,"2022-08-30","Solare Strahlungsenergie",0.6,0.6,31675,"Bückeburg","(natürliche Person)","ABR916499900380","2022-08-30"]
["SEE938280172400","Solar 2","In Betrieb","2022-08-27","2022-08-28","Solare Strahlungsenergie",0.73,0.6,31708,"Ahnsen","(natürliche Person)","ABR936633793968","2022-08-28"]
["SEE947169693547","Balkon","In Betrieb","2022-09-01","2022-08-26","Solare Strahlungsenergie",0.61,0.6,31867,"Lauenau","(natürliche Person)","ABR937558555167","2022-12-12"]
["SEE983120967302","Solarset Yuma roof 680","In Betrieb","2022-08-26","2022-08-26","Solare Strahlungsenergie",0.6,0.6,31707,"Heeßen","(natürliche Person)","ABR973838903785","2024-01-30"]
["SEE947566561395","Mini-PV-Anlage","In Betrieb","2022-09-01","2022-08-25","Solare Strahlungsenergie",0.78,0.6,31655,"Stadthagen","(natürliche Person)","ABR931806644825","2024-01-30"]
["SEE965788612220","Garagenkraftwerk","In Betrieb","2022-08-15","2022-08-24","Solare Strahlungsenergie",0.6,0.6,31542,"Bad Nenndorf","(natürliche Person)","ABR967871758693","2022-08-24"]
["SEE960098728357","Balkon Habichhorster Str.","In Betrieb","2022-08-01","2022-08-24","Solare Strahlungsenergie",1.4,0.6,31655,"Stadthagen","(natürliche Person)","ABR915804882694","2022-08-24"]
["SEE926147149252","Balkonkraftwerk OG","In Betrieb","2022-07-23","2022-08-24","Solare Strahlungsenergie",0.8,0.6,31867,"Lauenau","(natürliche Person)","ABR972918515085","2022-12-20"]
["SEE908825869966","Balkonkraftwerk EG","In Betrieb","2022-07-23","2022-08-24","Solare Strahlungsenergie",0.8,0.6,31867,"Lauenau","(natürliche Person)","ABR972918515085","2022-12-20"]
["SEE921181443465","Garage PV","In Betrieb","2022-08-23","2022-08-23","Solare Strahlungsenergie",0.6,0.6,31737,"Rinteln","(natürliche Person)","ABR967220500782","2022-10-13"]
["SEE997568195845","Solarkraftwerk Schwenstrasse 5","In Betrieb","2022-08-19","2022-08-23","Solare Strahlungsenergie",0.75,0.6,31675,"Bückeburg","(natürliche Person)","ABR920121419560","2022-08-23"]
["SEE977799633071","Mini-Solaranlage","In Betrieb","2022-08-20","2022-08-21","Solare Strahlungsenergie",0.66,0.6,31559,"Haste","(natürliche Person)","ABR933353758284","2022-08-21"]
["SEE991483039406","PV-Gartenhütte","In Betrieb","2022-10-01","2022-08-20","Solare Strahlungsenergie",0.68,0.6,31867,"Lauenau","(natürliche Person)","ABR972811485591","2022-12-20"]
["SEE939935594806","Balkon-PV","In Betrieb","2022-08-17","2022-08-19","Solare Strahlungsenergie",0.72,0.6,31559,"Haste","(natürliche Person)","ABR934624352620","2022-08-19"]
["SEE904623513056","Canadian","In Betrieb","2022-08-18","2022-08-18","Solare Strahlungsenergie",0.73499999999999999,0.6,31707,"Bad Eilsen","(natürliche Person)","ABR981855110628","2022-08-18"]
["SEE928243805933","Yuma Flat","In Betrieb","2022-08-16","2022-08-17","Solare Strahlungsenergie",0.72,0.6,31711,"Luhden","(natürliche Person)","ABR932780642333","2022-08-17"]
["SEE938894277164","Garten 600","In Betrieb","2022-08-14","2022-08-14","Solare Strahlungsenergie",0.6,0.6,31699,"Beckedorf","(natürliche Person)","ABR998224926858","2023-01-16"]
["SEE949318159270","Gartenhaus","In Betrieb","2022-08-12","2022-08-12","Solare Strahlungsenergie",0.75,0.6,31552,"Rodenberg","(natürliche Person)","ABR954591736766","2022-08-12"]
["SEE901768075296","Klein-PV-Anlage KG Wohnung","In Betrieb","2022-08-01","2022-08-11","Solare Strahlungsenergie",0.72,0.6,31556,"Wölpinghausen","(natürliche Person)","ABR996124650231","2022-08-11"]
["SEE956522009352","Balkonkraftwerk 600w","In Betrieb","2022-08-06","2022-08-10","Solare Strahlungsenergie",0.6,0.6,31552,"Rodenberg","(natürliche Person)","ABR949087860636","2024-01-30"]
["SEE965492464436","Mini-PV Carport","In Betrieb","2022-08-06","2022-08-10","Solare Strahlungsenergie",0.64,0.6,31675,"Bückeburg","(natürliche Person)","ABR926464233535","2022-08-10"]
["SEE936508158885","Schuppendach","In Betrieb","2022-08-10","2022-08-10","Solare Strahlungsenergie",0.75,0.6,31712,"Niedernwöhren","(natürliche Person)","ABR966130776713","2022-08-10"]
["SEE938309968205","priRoof Duo","In Betrieb","2022-07-30","2022-08-08","Solare Strahlungsenergie",0.72,0.6,31552,"Apelern","(natürliche Person)","ABR988778031856","2022-08-08"]
["SEE979288824397","Garage","In Betrieb","2022-08-07","2022-08-07","Solare Strahlungsenergie",0.7,0.6,31655,"Stadthagen","(natürliche Person)","ABR938653406569","2023-02-01"]
["SEE936956760968","Photovoltaik Garagendach","In Betrieb","2022-08-01","2022-08-05","Solare Strahlungsenergie",0.6,0.6,31737,"Rinteln","(natürliche Person)","ABR976553406968","2024-05-23"]
["SEE942556433355","PV-Mini-GA","In Betrieb","2022-08-04","2022-08-04","Solare Strahlungsenergie",0.8,0.6,31655,"Stadthagen","(natürliche Person)","ABR994902215023","2022-08-04"]
["SEE931258967978","Solari","In Betrieb","2022-08-04","2022-08-04","Solare Strahlungsenergie",0.74,0.6,31558,"Hagenburg","(natürliche Person)","ABR911975555191","2022-09-12"]
["SEE922947565575","Mini - Dach - Kraftwerk - 600Watt","In Betrieb","2022-08-01","2022-08-02","Solare Strahlungsenergie",0.8,0.6,31675,"Bückeburg","(natürliche Person)","ABR980910558702","2022-08-02"]
["SEE917548153412","PV Garagendach","In Betrieb","2022-07-29","2022-07-30","Solare Strahlungsenergie",0.66,0.6,31714,"Lauenhagen","(natürliche Person)","ABR914558080226","2022-07-30"]
["SEE938107370576","Balkonkraftwerk","In Betrieb","2022-07-15","2022-07-29","Solare Strahlungsenergie",0.75,0.6,31655,"Stadthagen","(natürliche Person)","ABR956401274819","2022-12-27"]
["SEE959226878347","Balkonkraftwerk","In Planung",null,"2022-07-28","Solare Strahlungsenergie",0.75,0.6,31867,"Messenkamp","(natürliche Person)","ABR905159651335","2022-09-15"]
["SEE985727828536","Mini PV Anlage Garage","In Betrieb","2022-07-27","2022-07-27","Solare Strahlungsenergie",0.7,0.6,31542,"Bad Nenndorf","(natürliche Person)","ABR929248821263","2024-01-30"]
["SEE951802367542","Solar 1","In Betrieb","2022-07-01","2022-07-26","Solare Strahlungsenergie",0.74,0.6,31708,"Ahnsen","(natürliche Person)","ABR936633793968","2022-12-24"]
["SEE970226560179","Balkonkraftwerk","In Betrieb","2022-07-26","2022-07-26","Solare Strahlungsenergie",0.7,0.6,31698,"Lindhorst","(natürliche Person)","ABR925076217049","2022-09-05"]
["SEE929550832537","priWall Duo","In Betrieb","2022-06-30","2022-07-25","Solare Strahlungsenergie",0.72,0.6,31559,"Haste","(natürliche Person)","ABR998125046716","2022-12-30"]
["SEE996344565742","Sonnenblume","In Betrieb","2022-07-19","2022-07-25","Solare Strahlungsenergie",0.75,0.6,31698,"Lindhorst","(natürliche Person)","ABR965141393087","2022-07-25"]
["SEE994049348370","Schuppendach","In Betrieb","2022-07-21","2022-07-21","Solare Strahlungsenergie",0.74,0.6,31707,"Bad Eilsen","(natürliche Person)","ABR958043709582","2022-07-21"]
["SEE948185131921","priFlat Duo","In Betrieb","2022-06-19","2022-07-21","Solare Strahlungsenergie",0.72,0.6,31698,"Lindhorst","(natürliche Person)","ABR995895174014","2022-07-21"]
["SEE971359676508","Schuppendach","In Planung",null,"2022-07-21","Solare Strahlungsenergie",0.79,0.6,31712,"Niedernwöhren","(natürliche Person)","ABR986057086986","2022-09-16"]
["SEE910868214535","Garten","In Betrieb","2022-08-30","2022-07-18","Solare Strahlungsenergie",1.1399999999999999,0.6,31552,"Rodenberg","(natürliche Person)","ABR946281480080","2024-05-28"]
["SEE966953872494","Garagenkraftwerk","Vorübergehend stillgelegt","2022-07-07","2022-07-10","Solare Strahlungsenergie",0.74,0.6,31737,"Rinteln","(natürliche Person)","ABR938854792683","2023-08-30"]
["SEE914357133970","Balkonstecker-Anlage","In Betrieb","2022-04-29","2022-07-07","Solare Strahlungsenergie",0.72,0.6,31737,"Rinteln","(natürliche Person)","ABR988706921747","2022-07-18"]
["SEE996192963653","Balkonkraftwerk Shaun","In Betrieb","2022-07-02","2022-07-07","Solare Strahlungsenergie",0.73,0.6,31675,"Bückeburg","(natürliche Person)","ABR935593903264","2022-07-07"]
["SEE947742392676","Balkonkraftwerk Garage","In Betrieb","2022-06-29","2022-07-06","Solare Strahlungsenergie",0.82,0.6,31699,"Beckedorf","(natürliche Person)","ABR966926833873","2022-07-06"]
["SEE981273621904","Solaranlage 2","In Betrieb","2022-06-08","2022-07-03","Solare Strahlungsenergie",0.74,0.6,31737,"Rinteln","(natürliche Person)","ABR914604066747","2022-09-10"]
["SEE975045290214","PV Dach OW","In Betrieb","2022-06-26","2022-06-26","Solare Strahlungsenergie",0.7,0.6,31542,"Bad Nenndorf","(natürliche Person)","ABR999562177339","2022-06-26"]
["SEE932739322460","600 W Hühnerstall","In Betrieb","2022-06-21","2022-06-21","Solare Strahlungsenergie",0.81,0.6,31555,"Suthfeld","(natürliche Person)","ABR980607499394","2022-06-21"]
["SEE983824937670","Solar 1","In Betrieb","2022-06-01","2022-06-20","Solare Strahlungsenergie",0.6,0.6,31691,"Helpsen","(natürliche Person)","ABR912652714528","2022-06-20"]
["SEE989903253600","Solar 2","In Betrieb","2022-06-01","2022-06-20","Solare Strahlungsenergie",0.6,0.6,31675,"Bückeburg","(natürliche Person)","ABR901708928415","2022-06-20"]
["SEE911675212530","WVC-600","In Betrieb","2022-06-18","2022-06-19","Solare Strahlungsenergie",0.74,0.6,31655,"Stadthagen","(natürliche Person)","ABR994695647360","2024-01-30"]
["SEE993440430226","MecSolar","In Betrieb","2022-06-28","2022-06-18","Solare Strahlungsenergie",0.74,0.6,31749,"Auetal","(natürliche Person)","ABR908384253985","2023-12-14"]
["SEE911831358577","BalkonanlageWeh","In Betrieb","2022-06-16","2022-06-16","Solare Strahlungsenergie",0.61499999999999999,0.6,31553,"Sachsenhagen","(natürliche Person)","ABR938614051456","2022-06-16"]
["SEE921772652382","Balkonkraftwerk Mini PV Anlage","In Betrieb","2022-06-04","2022-06-16","Solare Strahlungsenergie",0.6,0.6,31655,"Stadthagen","(natürliche Person)","ABR997204641224","2022-06-20"]
["SEE978366923243","PV- Erni","In Betrieb","2022-06-13","2022-06-13","Solare Strahlungsenergie",0.78,0.6,31693,"Hespe","(natürliche Person)","ABR922810865535","2022-06-13"]
["SEE928392121007","Solar-Carport","Endgültig stillgelegt","2022-06-26","2022-06-09","Solare Strahlungsenergie",0.6,0.6,31749,"Auetal","(natürliche Person)",null,"2024-06-21"]
["SEE907241939765","Balkonanlage","In Betrieb","2022-05-31","2022-06-03","Solare Strahlungsenergie",0.64,0.6,31749,"Auetal","(natürliche Person)","ABR968641340087","2022-06-09"]
["SEE911902139791","Mini PV Gartenhaus","In Betrieb","2022-06-01","2022-06-03","Solare Strahlungsenergie",0.6,0.6,31552,"Rodenberg","(natürliche Person)","ABR998938632144","2022-06-03"]
["SEE949618280704","Holzschuppen","In Betrieb","2022-06-03","2022-06-03","Solare Strahlungsenergie",0.6,0.6,31542,"Bad Nenndorf","(natürliche Person)","ABR951558965610","2024-01-30"]
["SEE959562277415","plenti SOLAR","In Betrieb","2022-05-30","2022-05-30","Solare Strahlungsenergie",0.6,0.6,31542,"Bad Nenndorf","(natürliche Person)","ABR995741168891","2024-01-30"]
["SEE999557936750","PVB001","In Planung",null,"2022-05-21","Solare Strahlungsenergie",0.69,0.6,31683,"Obernkirchen","(natürliche Person)","ABR920501831524","2022-05-21"]
["SEE931014744911","Yuma","In Betrieb","2022-05-04","2022-05-18","Solare Strahlungsenergie",0.68,0.6,31737,"Rinteln","(natürliche Person)","ABR969746905881","2022-06-08"]
["SEE919836726896","Balkonkraftwerk","In Betrieb","2022-05-17","2022-05-17","Solare Strahlungsenergie",0.6,0.6,31737,"Rinteln","(natürliche Person)","ABR958807721584","2022-06-10"]
["SEE989396029805","SD-Anlage 1 - Gartenhaus","In Betrieb","2022-05-12","2022-05-12","Solare Strahlungsenergie",0.6,0.6,31655,"Stadthagen","(natürliche Person)","ABR904959814230","2022-05-12"]
["SEE986626857092","ABR982759444505","In Betrieb","2022-04-28","2022-05-12","Solare Strahlungsenergie",0.68,0.6,31559,"Hohnhorst","(natürliche Person)","ABR982759444505","2022-05-12"]
["SEE999032362968","Hausdach 600 W","In Betrieb","2022-05-02","2022-05-02","Solare Strahlungsenergie",0.68,0.6,31737,"Rinteln","(natürliche Person)","ABR988424020586","2022-10-30"]
["SEE981119119152","Balkon","In Betrieb","2022-05-01","2022-05-01","Solare Strahlungsenergie",0.74,0.6,31675,"Bückeburg","(natürliche Person)","ABR923193378490","2022-05-01"]
["SEE974379106635","Carport","In Betrieb","2022-04-01","2022-04-29","Solare Strahlungsenergie",0.6,0.6,31675,"Bückeburg","(natürliche Person)","ABR958286961785","2022-04-29"]
["SEE955268025503","priBasic Duo","In Betrieb","2022-04-13","2022-04-28","Solare Strahlungsenergie",0.72,0.6,31655,"Stadthagen","(natürliche Person)","ABR977624344622","2022-04-28"]
["SEE961540528044","Schuppendach","In Betrieb","2022-04-27","2022-04-27","Solare Strahlungsenergie",0.66,0.6,31558,"Hagenburg","(natürliche Person)","ABR959003210148","2022-04-27"]
["SEE959875624944","PV Luhden","Vorübergehend stillgelegt","2022-04-27","2022-04-27","Solare Strahlungsenergie",0.82,0.6,31711,"Luhden","(natürliche Person)","ABR934677240523","2023-03-03"]
["SEE944461857257","BKW HH","In Betrieb","2022-04-07","2022-04-26","Solare Strahlungsenergie",0.69,0.6,31737,"Rinteln","(natürliche Person)","ABR924463985738","2022-05-26"]
["SEE910754969495","Eisisgerbaer","In Betrieb","2022-04-24","2022-04-24","Solare Strahlungsenergie",0.6,0.6,31555,"Suthfeld","(natürliche Person)","ABR924528327909","2022-04-24"]
["SEE962170076875","priBasic light Duo","In Betrieb","2022-04-09","2022-04-20","Solare Strahlungsenergie",0.62,0.6,31715,"Meerbeck","(natürliche Person)","ABR961505272074","2022-04-20"]
["SEE935361993992","Balkonkraftwerk","In Betrieb","2022-04-03","2022-04-17","Solare Strahlungsenergie",0.7,0.6,31559,"Haste","(natürliche Person)","ABR903180093070","2022-04-17"]
["SEE974449806328","Meerbeck 01","In Betrieb","2022-04-13","2022-04-13","Solare Strahlungsenergie",0.6,0.6,31715,"Meerbeck","(natürliche Person)","ABR985314854368","2022-04-13"]
["SEE960269686851","Garage","In Betrieb","2022-03-29","2022-04-12","Solare Strahlungsenergie",0.76,0.6,31867,"Hülsede","(natürliche Person)","ABR955182504542","2022-05-31"]
["SEE973701510560","Kalle 1","In Betrieb","2022-04-10","2022-04-11","Solare Strahlungsenergie",0.75,0.6,31555,"Suthfeld","(natürliche Person)","ABR986490009795","2024-01-30"]
["SEE938927503451","Garage \"Tiger N-Type 60TR\"","In Betrieb","2022-04-01","2022-04-03","Solare Strahlungsenergie",0.74,0.6,31707,"Heeßen","(natürliche Person)","ABR916703213367","2022-04-03"]
["SEE986531602954","Steckerfertige Erzeugungsanlage bis 600W","In Betrieb","2022-03-30","2022-03-30","Solare Strahlungsenergie",0.78,0.6,31655,"Stadthagen","(natürliche Person)","ABR954568781300","2022-03-30"]
["SEE989587685162","balkonanlage","In Planung",null,"2022-03-26","Solare Strahlungsenergie",0.75,0.6,31675,"Bückeburg","(natürliche Person)","ABR954195084423","2023-07-19"]
["SEE915820681592","Garage-Flachdach","In Betrieb","2022-03-22","2022-03-23","Solare Strahlungsenergie",0.76,0.6,31749,"Auetal","(natürliche Person)","ABR928135369116","2023-12-14"]
["SEE978420129802","Carport","In Betrieb","2022-03-21","2022-03-21","Solare Strahlungsenergie",0.74,0.6,31737,"Rinteln","(natürliche Person)","ABR947954328241","2023-12-14"]
["SEE902944327284","Mini PV Anlage Apfelkamp 16","In Betrieb","2022-03-17","2022-03-18","Solare Strahlungsenergie",0.76,0.6,31737,"Rinteln","(natürliche Person)","ABR942773964847","2022-03-22"]
["SEE958726348091","Vordach","In Betrieb","2022-03-01","2022-03-06","Solare Strahlungsenergie",0.66,0.6,31655,"Stadthagen","(natürliche Person)","ABR906815621709","2022-03-06"]
["SEE995790721689","Balkonkraftwerk","In Betrieb","2022-03-05","2022-03-06","Solare Strahlungsenergie",0.81,0.6,31675,"Bückeburg","(natürliche Person)","ABR906682832840","2022-05-06"]
["SEE937678758981","PV-Anlage 1","In Betrieb","2022-02-27","2022-02-27","Solare Strahlungsenergie",0.79,0.6,31691,"Helpsen","(natürliche Person)","ABR995130094398","2022-02-27"]
["SEE925669719929","Klein-PV Gaubendach","In Betrieb","2022-02-15","2022-02-15","Solare Strahlungsenergie",0.74,0.6,31556,"Wölpinghausen","(natürliche Person)","ABR918297848314","2022-02-15"]
["SEE976207758054","Carport-PV","In Betrieb","2022-02-10","2022-02-10","Solare Strahlungsenergie",0.67,0.6,31712,"Niedernwöhren","(natürliche Person)","ABR934831127523","2022-02-10"]
["SEE995913214524","Gewächshaus","In Betrieb","2020-09-14","2022-02-02","Solare Strahlungsenergie",0.74,0.6,31556,"Wölpinghausen","(natürliche Person)","ABR999859699476","2022-02-02"]
["SEE989386992096","Ollis_Solar","In Betrieb","2022-01-31","2022-01-31","Solare Strahlungsenergie",0.88,0.6,31693,"Hespe","(natürliche Person)","ABR910838454688","2022-01-31"]
["SEE953137419385","priBasic light Duo","In Betrieb","2021-12-19","2021-12-28","Solare Strahlungsenergie",0.62,0.6,31737,"Rinteln","(natürliche Person)","ABR914233710141","2022-01-12"]
["SEE945819442156","GROWATT600_EMTI1","In Betrieb","2021-12-18","2021-12-19","Solare Strahlungsenergie",0.6,0.6,31542,"Bad Nenndorf","(natürliche Person)","ABR988745641903","2021-12-19"]
["SEE987831846840","Moppel","In Betrieb","2021-12-01","2021-12-17","Solare Strahlungsenergie",0.68,0.6,31867,"Messenkamp","(natürliche Person)","ABR921643079911","2021-12-17"]
["SEE973719088815","Mini-PV-Anlage","In Betrieb","2021-11-11","2021-11-13","Solare Strahlungsenergie",0.69,0.6,31691,"Helpsen","(natürliche Person)","ABR951141780859","2021-11-13"]
["SEE998246585637","IO600","In Betrieb","2021-10-27","2021-10-27","Solare Strahlungsenergie",0.68,0.6,31559,"Hohnhorst","(natürliche Person)","ABR922511099772","2021-10-27"]
["SEE968461757560","Mein-Solarwerk","In Betrieb","2021-06-28","2021-10-06","Solare Strahlungsenergie",0.66,0.6,31552,"Rodenberg","(natürliche Person)","ABR903121822707","2021-10-06"]
["SEE900579716930","SolarTestfeld","In Betrieb","2021-09-01","2021-09-27","Solare Strahlungsenergie",0.6,0.6,31737,"Rinteln","(natürliche Person)","ABR915017303283","2021-11-04"]
["SEE998866521879","Mini PV Anlage NERGE","In Betrieb","2021-09-01","2021-09-22","Solare Strahlungsenergie",0.6,0.6,31553,"Sachsenhagen","(natürliche Person)","ABR924334824319","2024-01-30"]
["SEE988346817820","Balkonkraftwerk","In Betrieb","2021-09-21","2021-09-21","Solare Strahlungsenergie",0.64,0.6,31683,"Obernkirchen","(natürliche Person)","ABR971238976019","2021-09-21"]
["SEE924837980833","Alpha Solar Hoymiles-600","In Betrieb","2020-03-26","2021-09-10","Solare Strahlungsenergie",0.65,0.6,31699,"Beckedorf","(natürliche Person)","ABR904863198372","2021-11-04"]
["SEE966695734760","Garage ABR975910540666","In Betrieb","2021-09-01","2021-09-04","Solare Strahlungsenergie",0.66,0.6,31737,"Rinteln","(natürliche Person)","ABR975910540666","2021-09-15"]
["SEE912135063570","Mini PV Anlage","In Betrieb","2021-08-02","2021-08-02","Solare Strahlungsenergie",0.64,0.6,31749,"Auetal","(natürliche Person)","ABR900565647361","2021-08-17"]
["SEE959817450396","Garten","In Betrieb","2021-07-15","2021-07-24","Solare Strahlungsenergie",0.6,0.6,31552,"Apelern","(natürliche Person)","ABR916730598703","2024-01-30"]
["SEE985610920903","Balkonkraftwerk","In Betrieb","2021-05-30","2021-07-22","Solare Strahlungsenergie",0.6,0.6,31552,"Rodenberg","(natürliche Person)","ABR913093644092","2021-07-22"]
["SEE939782085656","MYPV","In Betrieb","2021-07-01","2021-07-04","Solare Strahlungsenergie",0.6,0.6,31552,"Rodenberg","(natürliche Person)","ABR975970986466","2024-01-30"]
["SEE993611692613","Balkon-Anlage Zerries","In Betrieb","2021-05-23","2021-05-24","Solare Strahlungsenergie",0.6,0.6,31552,"Rodenberg","(natürliche Person)","ABR991478202754","2021-05-25"]
["SEE922328563855","PV-Anlage Garagendach","In Betrieb","2021-04-21","2021-04-21","Solare Strahlungsenergie",0.6,0.6,31714,"Lauenhagen","(natürliche Person)","ABR920625570750","2024-01-30"]
["SEE935399395294","Garage","In Betrieb","2021-04-18","2021-04-18","Solare Strahlungsenergie",0.65,0.6,31737,"Rinteln","(natürliche Person)","ABR976120296169","2021-05-23"]
["SEE989051546081","Solaranlage","In Betrieb","2021-04-17","2021-04-17","Solare Strahlungsenergie",0.6,0.6,31737,"Rinteln","(natürliche Person)","ABR904933321402","2021-05-11"]
["SEE920909514968","Mini-PV Anlage","In Betrieb","2021-04-16","2021-04-16","Solare Strahlungsenergie",0.65,0.6,31749,"Auetal","(natürliche Person)","ABR971494520247","2021-05-11"]
["SEE938608980557","BKW Garage","In Betrieb","2021-04-12","2021-04-14","Solare Strahlungsenergie",0.74,0.6,31675,"Bückeburg","(natürliche Person)","ABR953541252332","2021-10-01"]
["SEE950602688116","Balkonsolaranlage HPL","In Betrieb","2021-04-16","2021-04-13","Solare Strahlungsenergie",0.74,0.6,31675,"Bückeburg","(natürliche Person)","ABR997500096421","2021-09-26"]
["SEE978067721155","PV Anlage","In Betrieb","2020-03-31","2021-03-22","Solare Strahlungsenergie",0.6,0.6,31714,"Lauenhagen","(natürliche Person)","ABR905278000519","2021-10-02"]
["SEE931419374089","Solax 600Watt Balkonkraftwerk","In Betrieb","2021-01-10","2021-01-10","Solare Strahlungsenergie",0.6,0.6,31711,"Luhden","(natürliche Person)","ABR938336559490","2024-01-30"]
["SEE979227747381","PV1 - LS24","In Betrieb","2020-02-21","2020-12-31","Solare Strahlungsenergie",0.6,0.6,31683,"Obernkirchen","(natürliche Person)","ABR988853948543","2021-12-09"]
["SEE965127457857","PV3 - LS24","In Betrieb","2020-04-24","2020-12-31","Solare Strahlungsenergie",0.6,0.6,31683,"Obernkirchen","(natürliche Person)","ABR988853948543","2021-01-05"]
["SEE966746738808","PV2 - LS23","In Betrieb","2020-03-27","2020-12-17","Solare Strahlungsenergie",0.76,0.6,31683,"Obernkirchen","(natürliche Person)","ABR988853948543","2021-12-09"]
["SEE926113373094","Hausdach Mini-PV","Endgültig stillgelegt","2020-11-01","2020-11-12","Solare Strahlungsenergie",0.6,0.6,31683,"Obernkirchen","(natürliche Person)","ABR939506561817","2023-01-25"]
["SEE915586677969","PV-Anlage Poststraße 0,6KW","In Betrieb","2020-01-01","2020-03-09","Solare Strahlungsenergie",0.72,0.6,31688,"Nienstädt","(natürliche Person)","ABR945232706811","2021-11-05"]
["SEE944588547222","PV-Anlage Scharnhorst 0,6KW","In Betrieb","2020-03-01","2020-03-09","Solare Strahlungsenergie",0.9,0.6,31675,"Bückeburg","(natürliche Person)","ABR945232706811","2022-12-27"]
["SEE964401589345","Mini Solaranlage","Endgültig stillgelegt","2020-02-09","2020-02-16","Solare Strahlungsenergie",1.7,0.6,31707,"Heeßen","(natürliche Person)","ABR990957310430","2024-04-28"]
["SEE941180334014","Kernkraft 600","Endgültig stillgelegt","2019-11-16","2019-11-17","Solare Strahlungsenergie",0.6,0.6,31542,"Bad Nenndorf","(natürliche Person)","ABR970716279550","2024-01-31"]
["SEE912031131946","Stromie","In Planung",null,"2024-06-14","Solare Strahlungsenergie",0.57999999999999996,0.57999999999999996,31737,"Rinteln","(natürliche Person)","ABR963425489761","2024-06-14"]
["SEE999295055768","YumaGarage","In Betrieb","2022-05-11","2022-05-12","Solare Strahlungsenergie",0.56999999999999995,0.56999999999999995,31675,"Bückeburg","(natürliche Person)","ABR956119853061","2022-05-12"]
["SEE927923799579","Balkonkraftwerk-Hüttenstr.-13","In Betrieb","2021-02-21","2021-02-22","Solare Strahlungsenergie",0.65,0.56999999999999995,31688,"Nienstädt","(natürliche Person)","ABR948294529954","2024-01-30"]
["SEE907690730180","Balkonkraftwerk","In Betrieb","2023-08-30","2023-08-30","Solare Strahlungsenergie",0.64,0.56000000000000005,31737,"Rinteln","(natürliche Person)","ABR936622891958","2023-10-24"]
["SEE940314641141","Balkonkraftwerk","In Betrieb","2022-06-17","2022-06-23","Solare Strahlungsenergie",0.56200000000000006,0.56000000000000005,31867,"Messenkamp","(natürliche Person)","ABR934724233348","2022-06-23"]
["SEE994582556201","Mini-PV-Anlage-BK680-Solar-Socket","In Betrieb","2022-04-20","2022-04-20","Solare Strahlungsenergie",0.68,0.56000000000000005,31691,"Seggebruch","(natürliche Person)","ABR979682054055","2024-01-30"]
["SEE962057926590","Solaranlage","In Betrieb","2021-08-27","2021-08-28","Solare Strahlungsenergie",0.56000000000000005,0.56000000000000005,31737,"Rinteln","(natürliche Person)","ABR914604066747","2023-11-09"]
["SEE958168528280","SelvPV","In Betrieb","2020-07-11","2020-07-12","Solare Strahlungsenergie",0.74,0.56000000000000005,31556,"Wölpinghausen","(natürliche Person)","ABR920896410557","2024-01-30"]
["SEE975951400301","Mini PV-Anlage","In Planung",null,"2020-06-21","Solare Strahlungsenergie",0.56999999999999995,0.56000000000000005,31867,"Hülsede","(natürliche Person)","ABR907045333899","2022-02-15"]
["SEE966492920007","DD2a","In Betrieb","2019-03-22","2019-03-18","Solare Strahlungsenergie",0.6,0.56000000000000005,31737,"Rinteln","(natürliche Person)","ABR903327537092","2023-02-21"]
["SEE904545980103","Balkonkraftwerk","In Betrieb","2024-05-01","2024-05-26","Solare Strahlungsenergie",0.66,0.55000000000000004,31683,"Obernkirchen","(natürliche Person)","ABR905592486105","2024-05-27"]
["SEE945919988783","Dach","In Betrieb","2023-03-16","2023-04-03","Solare Strahlungsenergie",0.8,0.55000000000000004,31867,"Messenkamp","(natürliche Person)","ABR910691817620","2024-03-05"]
["SEE981321666697","HD055","In Betrieb","2006-12-11","2021-01-04","Solare Strahlungsenergie",0.55000000000000004,0.55000000000000004,31556,"Wölpinghausen","(natürliche Person)","ABR912664944289","2021-02-13"]
["SEE951406466818","Balkonanlage Pohle","In Betrieb","2019-10-03","2020-10-12","Solare Strahlungsenergie",0.55000000000000004,0.55000000000000004,31867,"Pohle","(natürliche Person)","ABR998020709037","2021-10-30"]
["SEE949879664558","Balkonkraftwerk","In Betrieb","2023-07-22","2023-07-22","Solare Strahlungsenergie",0.82,0.54,31542,"Bad Nenndorf","(natürliche Person)","ABR936219779508","2023-07-22"]
["SEE951250710570","Kleines Kraftwerk Carport","In Betrieb","2023-07-21","2023-07-21","Solare Strahlungsenergie",0.82,0.54,31542,"Bad Nenndorf","(natürliche Person)","ABR983464022088","2023-07-21"]
["SEE919701452134","Robosun","In Betrieb","2023-06-19","2023-06-19","Solare Strahlungsenergie",0.52500000000000002,0.52500000000000002,31675,"Bückeburg","(natürliche Person)","ABR963363313562","2023-06-19"]
["SEE925823184921","PV Balkon 836","In Betrieb","2023-09-22","2023-09-27","Solare Strahlungsenergie",0.504,0.504,31683,"Obernkirchen","(natürliche Person)","ABR939224460638","2023-09-27"]
["SEE958561952422","Balkonkraftwerk","In Betrieb","2024-03-11","2024-04-05","Solare Strahlungsenergie",0.84,0.5,31707,"Heeßen","(natürliche Person)","ABR913797079596","2024-04-05"]
["SEE924782717324","Garten","In Betrieb","2024-03-18","2024-03-18","Solare Strahlungsenergie",1.68,0.5,31749,"Auetal","(natürliche Person)","ABR943516984238","2024-06-19"]
["SEE914283172609","Balkonkraftwerk","In Betrieb","2023-08-20","2023-08-20","Solare Strahlungsenergie",0.6,0.5,31749,"Auetal","(natürliche Person)","ABR957275141160","2023-10-25"]
["SEE920260651241","Lothar Obendorf","In Planung",null,"2023-07-02","Solare Strahlungsenergie",0.5,0.5,31683,"Obernkirchen","(natürliche Person)","ABR918188303571","2023-07-02"]
["SEE987824043669","ABR946216635363","In Betrieb","2021-05-26","2021-06-02","Solare Strahlungsenergie",0.5,0.5,31707,"Heeßen","(natürliche Person)","ABR946216635363","2024-01-30"]
["SEE903016914210","HD107","In Betrieb","2002-01-01","2021-01-04","Solare Strahlungsenergie",1.07,0.5,31556,"Wölpinghausen","(natürliche Person)","ABR912664944289","2021-01-04"]
["SEE945583000781","Mini_PV_Zu_Hause","In Betrieb","2022-07-05","2022-07-05","Solare Strahlungsenergie",0.47,0.47,31712,"Niedernwöhren","(natürliche Person)","ABR967842716585","2022-07-05"]
["SEE956699529561","PV-Balkonanlage","In Betrieb","2022-01-31","2022-12-19","Solare Strahlungsenergie",0.46,0.46,31737,"Rinteln","(natürliche Person)","ABR982519319012","2023-01-27"]
["SEE970757253755","Süddach","In Betrieb","2023-10-11","2023-10-11","Solare Strahlungsenergie",0.45,0.45,31552,"Rodenberg","(natürliche Person)","ABR934886698566","2023-10-11"]
["SEE980476253394","Rinteln","In Planung",null,"2023-10-09","Solare Strahlungsenergie",0.45,0.45,31737,"Rinteln","(natürliche Person)","ABR926585798647","2023-10-09"]
["SEE960492205317","Balkonkraftwerk","In Betrieb","2024-04-15","2024-04-15","Solare Strahlungsenergie",0.44500000000000001,0.44500000000000001,31737,"Rinteln","(natürliche Person)","ABR929349822084","2024-04-18"]
["SEE949335161669","Balkonkraftwerk yuma 880 flat","In Betrieb","2024-06-29","2024-06-29","Solare Strahlungsenergie",0.44,0.44,31553,"Sachsenhagen","(natürliche Person)","ABR909487362376","2024-06-29"]
["SEE923632314348","Balkonkraftwerk","In Betrieb","2024-03-07","2024-03-11","Solare Strahlungsenergie",0.6,0.435,31712,"Niedernwöhren","(natürliche Person)","ABR993841196257","2024-03-11"]
["SEE994236093472","Fasanenweg Solar","In Planung",null,"2024-07-07","Solare Strahlungsenergie",0.43,0.43,31542,"Bad Nenndorf","(natürliche Person)","ABR973998729430","2024-07-07"]
["SEE941030037850","PV-Green","In Betrieb","2024-03-27","2024-03-29","Solare Strahlungsenergie",0.43,0.43,31712,"Niedernwöhren","(natürliche Person)","ABR942530484274","2024-03-29"]
["SEE901844268192","Balkonkraftwerk","In Betrieb","2024-07-06","2024-07-06","Solare Strahlungsenergie",0.42199999999999999,0.42199999999999999,31655,"Stadthagen","(natürliche Person)","ABR940622746897","2024-07-06"]
["SEE941369140375","Balkonkraftwerk","In Betrieb","2024-06-01","2024-06-11","Solare Strahlungsenergie",0.42,0.42,31698,"Lindhorst","(natürliche Person)","ABR981650072091","2024-06-11"]
["SEE964175076027","Balkonkraftwerk","In Betrieb","2024-06-08","2024-06-08","Solare Strahlungsenergie",0.84,0.42,31552,"Rodenberg","(natürliche Person)","ABR932167796659","2024-06-08"]
["SEE998425810611","Balkonkraftwerk","In Betrieb","2024-05-18","2024-05-19","Solare Strahlungsenergie",0.42,0.42,31552,"Apelern","(natürliche Person)","ABR953948741781","2024-05-19"]
["SEE945700495988","Balkonkraftwerk","In Betrieb","2024-04-07","2024-04-07","Solare Strahlungsenergie",0.42,0.42,31699,"Beckedorf","(natürliche Person)","ABR977152062593","2024-04-07"]
["SEE909368102879","Gartenhaus","In Betrieb","2023-06-29","2023-06-29","Solare Strahlungsenergie",0.42,0.42,31542,"Bad Nenndorf","(natürliche Person)","ABR970657016238","2023-06-29"]
["SEE993575381462","BKKW420Watt","In Betrieb","2023-06-15","2023-06-15","Solare Strahlungsenergie",0.42,0.42,31655,"Stadthagen","(natürliche Person)","ABR950373873797","2023-06-15"]
["SEE921725700771","ABR941057078973","In Betrieb","2024-01-22","2024-01-24","Solare Strahlungsenergie",0.41499999999999998,0.41499999999999998,31542,"Bad Nenndorf","(natürliche Person)","ABR941057078973","2024-01-24"]
["SEE946945185221","Schuppendach Haus 9","In Betrieb","2023-02-14","2023-02-14","Solare Strahlungsenergie",0.41499999999999998,0.41499999999999998,31542,"Bad Nenndorf","(natürliche Person)","ABR933772576209","2023-02-14"]
["SEE953763242814","EPPSolar","In Betrieb","2023-06-30","2023-07-01","Solare Strahlungsenergie",0.41,0.41,31655,"Stadthagen","(natürliche Person)","ABR954350297330","2023-07-01"]
["SEE946532913992","Balkonkraftwerk","In Betrieb","2023-06-02","2023-06-02","Solare Strahlungsenergie",0.41,0.41,31559,"Hohnhorst","(natürliche Person)","ABR924187631409","2023-06-02"]
["SEE944953247528","Dachanlage","In Betrieb","2023-04-23","2023-04-23","Solare Strahlungsenergie",0.41,0.41,31552,"Apelern","(natürliche Person)","ABR932589669630","2023-04-23"]
["SEE906459896969","Balkonkraftwerk","In Betrieb","2023-04-22","2023-04-23","Solare Strahlungsenergie",0.41,0.41,31552,"Rodenberg","(natürliche Person)","ABR945866340917","2023-04-23"]
["SEE950492607259","Balkonkraftwerk: Kleines Kraftwerk Duo, Ausgangsleistung 600 Wp","In Betrieb","2023-02-11","2023-02-12","Solare Strahlungsenergie",0.41,0.41,31698,"Lindhorst","(natürliche Person)","ABR985785237660","2023-02-12"]
["SEE964549469455","\"Hausdach\"","In Betrieb","2023-02-11","2023-02-11","Solare Strahlungsenergie",0.41,0.41,31719,"Wiedensahl","(natürliche Person)","ABR951709251814","2023-02-11"]
["SEE900326394114","Schuppen","In Betrieb","2023-10-19","2023-11-14","Solare Strahlungsenergie",0.40500000000000003,0.40500000000000003,31711,"Luhden","(natürliche Person)","ABR960054435572","2023-11-14"]
["SEE933645912462","priFlat Duo","In Betrieb","2023-05-01","2023-05-24","Solare Strahlungsenergie",0.40500000000000003,0.40500000000000003,31558,"Hagenburg","(natürliche Person)","ABR929045712115","2023-05-24"]
["SEE907198245506","MiniPVWaschplatz","In Betrieb","2023-03-24","2023-03-24","Solare Strahlungsenergie",0.40500000000000003,0.40500000000000003,31558,"Hagenburg","(natürliche Person)","ABR958456508307","2023-03-24"]
["SEE931196369537","Balkonkraftwerk","In Betrieb","2024-07-06","2024-07-06","Solare Strahlungsenergie",0.89,0.4,31749,"Auetal","(natürliche Person)","ABR954414614677","2024-07-06"]
["SEE958099596563","Balkonkraftwerk","In Betrieb","2024-07-02","2024-07-02","Solare Strahlungsenergie",0.89,0.4,31749,"Auetal","(natürliche Person)","ABR954414614677","2024-07-06"]
["SEE992411903219","Balkonkraftwerk","In Betrieb","2024-06-16","2024-06-29","Solare Strahlungsenergie",0.4,0.4,31688,"Nienstädt","(natürliche Person)","ABR970215869818","2024-06-29"]
["SEE942769777208","Balkonkraftwerk","In Betrieb","2024-01-08","2024-05-23","Solare Strahlungsenergie",0.4,0.4,31655,"Stadthagen","(natürliche Person)","ABR948866858628","2024-05-23"]
["SEE995542455565","Balkonkraftwerk","In Betrieb","2024-05-22","2024-05-22","Solare Strahlungsenergie",0.84,0.4,31655,"Stadthagen","(natürliche Person)","ABR938748640434","2024-05-22"]
["SEE956657308450","Balkonkraftwerk","In Betrieb","2024-04-14","2024-04-24","Solare Strahlungsenergie",0.4,0.4,31737,"Rinteln","(natürliche Person)","ABR906933185206","2024-06-04"]
["SEE939502359197","Balkonkraftwerk","In Betrieb","2024-03-09","2024-04-02","Solare Strahlungsenergie",0.4,0.4,31552,"Rodenberg","(natürliche Person)","ABR975208873629","2024-04-02"]
["SEE945873044051","Yuma  03 2024","In Betrieb","2024-03-15","2024-03-29","Solare Strahlungsenergie",0.6,0.4,31698,"Lindhorst","(natürliche Person)","ABR910546665116","2024-03-29"]
["SEE965575156692","Hermann Solar","In Betrieb","2024-03-23","2024-03-23","Solare Strahlungsenergie",0.4,0.4,31675,"Bückeburg","(natürliche Person)","ABR993044722253","2024-03-23"]
["SEE914694320880","Lothar Wollbrink Eigenverbrauch 1","In Betrieb","2022-01-01","2024-01-26","Solare Strahlungsenergie",0.4,0.4,31737,"Rinteln","(natürliche Person)","ABR913972846562","2024-06-19"]
["SEE931507329595","Balkonkraftwerk Yuma","In Betrieb","2023-12-19","2023-12-24","Solare Strahlungsenergie",0.41,0.4,31707,"Bad Eilsen","(natürliche Person)","ABR900225730457","2023-12-24"]
["SEE990103134552","Balkonkraftwerk","In Planung",null,"2023-12-13","Solare Strahlungsenergie",0.4,0.4,31552,"Rodenberg","(natürliche Person)","ABR965718680640","2023-12-13"]
["SEE972432591169","Balkonkraftwerk","In Betrieb","2023-10-29","2023-11-14","Solare Strahlungsenergie",0.4,0.4,31717,"Nordsehl","(natürliche Person)","ABR911071432396","2023-11-14"]
["SEE987992746331","ABR907391121065","In Betrieb","2023-09-21","2023-09-22","Solare Strahlungsenergie",0.4,0.4,31552,"Rodenberg","(natürliche Person)","ABR907391121065","2023-09-22"]
["SEE986364317230","Balkon","In Betrieb","2023-08-07","2023-08-08","Solare Strahlungsenergie",0.4,0.4,31552,"Rodenberg","(natürliche Person)","ABR973124822080","2023-08-08"]
["SEE934725021197","Terrasse","In Betrieb","2023-06-01","2023-08-06","Solare Strahlungsenergie",0.4,0.4,31655,"Stadthagen","(natürliche Person)","ABR997864554292","2023-08-06"]
["SEE934432267024","ABR 924251159969","In Betrieb","2023-06-21","2023-06-21","Solare Strahlungsenergie",0.46,0.4,31675,"Bückeburg","(natürliche Person)","ABR924251159969","2023-06-21"]
["SEE957624615670","Balkonkraftwerk 410","In Betrieb","2023-05-18","2023-06-03","Solare Strahlungsenergie",0.41,0.4,31655,"Stadthagen","(natürliche Person)","ABR993889116538","2023-06-03"]
["SEE940647745585","Balkon","In Betrieb","2023-03-20","2023-04-05","Solare Strahlungsenergie",0.4,0.4,31675,"Bückeburg","(natürliche Person)","ABR905265824715","2023-04-05"]
["SEE990798285324","Sunny Bee","In Betrieb","2022-05-18","2022-06-27","Solare Strahlungsenergie",0.4,0.4,31737,"Rinteln","(natürliche Person)","ABR953179465074","2022-11-02"]
["SEE913421705259","Garage","In Betrieb","2023-06-29","2023-07-08","Solare Strahlungsenergie",0.375,0.375,31552,"Apelern","(natürliche Person)","ABR998632106293","2023-07-08"]
["SEE900480504022","Gartensolar","In Betrieb","2023-06-02","2023-06-09","Solare Strahlungsenergie",0.375,0.375,31655,"Stadthagen","(natürliche Person)","ABR965907649601","2023-06-09"]
["SEE967091933344","Balkonkraftwerk","In Betrieb","2024-04-02","2024-04-04","Solare Strahlungsenergie",0.4,0.35,31737,"Rinteln","(natürliche Person)","ABR907855425401","2024-06-10"]
["SEE900300176354","Mikrowechselrichter 350 Watt","In Betrieb","2024-01-13","2024-01-18","Solare Strahlungsenergie",0.41,0.35,31555,"Suthfeld","(natürliche Person)","ABR918188143245","2024-01-18"]
["SEE935012081290","Solaranlage 1","In Betrieb","2023-08-08","2023-08-08","Solare Strahlungsenergie",0.4,0.35,31867,"Lauenau","(natürliche Person)","ABR964996656484","2024-01-11"]
["SEE926628880575","Solovoltaik Balkonkraftwerk","In Betrieb","2023-07-01","2023-07-27","Solare Strahlungsenergie",0.35,0.35,31737,"Rinteln","(natürliche Person)","ABR905203712999","2023-08-01"]
["SEE981072699272","Balkonkraftwerk","In Betrieb","2023-06-02","2023-06-16","Solare Strahlungsenergie",0.35,0.35,31737,"Rinteln","(natürliche Person)","ABR963611238784","2024-01-09"]
["SEE902812364298","Balkon1","In Betrieb","2023-06-02","2023-06-02","Solare Strahlungsenergie",0.35,0.35,31683,"Obernkirchen","(natürliche Person)","ABR962815883905","2023-06-07"]
["SEE909889475681","Balkon-Solar-Anlage","In Betrieb","2023-04-18","2023-05-18","Solare Strahlungsenergie",0.45,0.35,31737,"Rinteln","(natürliche Person)","ABR990252934980","2023-05-30"]
["SEE906693444469","Balkon","In Betrieb","2023-04-16","2023-04-16","Solare Strahlungsenergie",0.42,0.35,31655,"Stadthagen","(natürliche Person)","ABR961208227197","2023-04-16"]
["SEE928309458790","Outdoor solar bully station","In Betrieb","2022-12-14","2022-12-29","Solare Strahlungsenergie",0.4,0.35,31698,"Lindhorst","(natürliche Person)","ABR931970609767","2022-12-29"]
["SEE987515923102","Balkonkraftwerk","In Planung",null,"2021-12-08","Solare Strahlungsenergie",0.35,0.35,31675,"Bückeburg","(natürliche Person)","ABR921708527371","2021-12-14"]
["SEE974615282901","Garagendach","Endgültig stillgelegt","2019-08-25","2019-08-23","Solare Strahlungsenergie",0.33500000000000002,0.33500000000000002,31691,"Seggebruch","(natürliche Person)",null,"2022-12-01"]
["SEE905047340525","Balkonkraftwerk","In Betrieb","2022-11-19","2022-11-22","Solare Strahlungsenergie",0.33,0.33,31708,"Ahnsen","(natürliche Person)","ABR959794075674","2022-11-22"]
["SEE980116734757","Balkonkraftwerk 330W","In Betrieb","2021-06-01","2021-06-15","Solare Strahlungsenergie",0.33,0.33,31737,"Rinteln","(natürliche Person)","ABR977032902605","2021-07-16"]
["SEE908855601925","Garage","In Betrieb","2023-04-07","2023-04-11","Solare Strahlungsenergie",0.32500000000000001,0.32500000000000001,31558,"Hagenburg","(natürliche Person)","ABR907154339577","2023-04-11"]
["SEE962854098391","ABR910310066286","In Betrieb","2023-06-27","2023-06-28","Solare Strahlungsenergie",0.31,0.31,31542,"Bad Nenndorf","(natürliche Person)","ABR910310066286","2023-06-28"]
["SEE952333501733","Balkonkraftwerk","In Betrieb","2024-06-27","2024-06-27","Solare Strahlungsenergie",0.4,0.3,31675,"Bückeburg","(natürliche Person)","ABR957407698234","2024-06-27"]
["SEE916568236488","BalkonkraftwerkII","In Betrieb","2024-05-15","2024-05-15","Solare Strahlungsenergie",0.41,0.3,31698,"Lindhorst","(natürliche Person)","ABR949399884146","2024-05-15"]
["SEE900825156558","ABR918203187230","In Betrieb","2024-02-26","2024-03-01","Solare Strahlungsenergie",0.3,0.3,31553,"Sachsenhagen","(natürliche Person)","ABR918203187230","2024-03-01"]
["SEE975419611362","Mini-PV Erweiterung","In Betrieb","2024-02-20","2024-02-21","Solare Strahlungsenergie",1.31,0.3,31737,"Rinteln","(natürliche Person)","ABR928796223765","2024-06-06"]
["SEE914270324097","Garage Erweiterung","In Betrieb","2024-01-29","2024-01-30","Solare Strahlungsenergie",2.4300000000000002,0.3,31542,"Bad Nenndorf","(natürliche Person)","ABR979642887129","2024-01-30"]
["SEE926337281489","Balkon PV","In Betrieb","2024-01-01","2024-01-10","Solare Strahlungsenergie",0.6,0.3,31737,"Rinteln","(natürliche Person)","ABR988360876438","2024-01-11"]
["SEE967489139051","Balkonkraftwerk","In Betrieb","2023-10-07","2023-10-22","Solare Strahlungsenergie",0.3,0.3,31675,"Bückeburg","(natürliche Person)","ABR921409924400","2023-10-23"]
["SEE980226692718","Balkonkraftwerk Carport","In Betrieb","2023-09-01","2023-09-11","Solare Strahlungsenergie",0.3,0.3,31552,"Rodenberg","(natürliche Person)","ABR936776083070","2023-09-11"]
["SEE931010268947","Loges","In Betrieb","2023-07-29","2023-08-27","Solare Strahlungsenergie",0.83,0.3,31737,"Rinteln","(natürliche Person)","ABR934313739077","2023-10-13"]
["SEE931191902630","Balkonkraftwerk","In Betrieb","2023-08-22","2023-08-22","Solare Strahlungsenergie",0.3,0.3,31698,"Lindhorst","(natürliche Person)","ABR918046580120","2023-08-22"]
["SEE970058894848","priFlat Duo","In Betrieb","2023-07-10","2023-07-17","Solare Strahlungsenergie",0.82,0.3,31675,"Bückeburg","(natürliche Person)","ABR951411297735","2023-07-17"]
["SEE920974425664","Balkon600","In Betrieb","2023-07-11","2023-07-11","Solare Strahlungsenergie",0.3,0.3,31675,"Bückeburg","(natürliche Person)","ABR971561967630","2023-07-11"]
["SEE916645558335","Kleines Kraftwerk","In Betrieb","2023-06-13","2023-07-06","Solare Strahlungsenergie",0.41,0.3,31683,"Obernkirchen","(natürliche Person)","ABR917007987275","2023-07-06"]
["SEE988206624520","andarlö","Vorübergehend stillgelegt","2023-05-27","2023-06-10","Solare Strahlungsenergie",0.32500000000000001,0.3,31683,"Obernkirchen","(natürliche Person)","ABR921673761534","2024-06-23"]
["SEE916614483057","Port","In Planung",null,"2023-06-01","Solare Strahlungsenergie",0.4,0.3,31675,"Bückeburg","(natürliche Person)","ABR975011216170","2023-06-01"]
["SEE959542486660","Garage","In Betrieb","2023-05-19","2023-05-22","Solare Strahlungsenergie",2.2799999999999998,0.3,31542,"Bad Nenndorf","(natürliche Person)","ABR979642887129","2024-01-30"]
["SEE917860920426","Lockemann","In Betrieb","2023-05-18","2023-05-18","Solare Strahlungsenergie",0.375,0.3,31559,"Haste","(natürliche Person)","ABR933390484856","2023-05-18"]
["SEE911463923808","Balkon-PV-Anlage","In Betrieb","2023-04-25","2023-05-15","Solare Strahlungsenergie",0.3,0.3,31737,"Rinteln","(natürliche Person)","ABR919624969849","2023-05-16"]
["SEE983242008471","Balkonkraftwerk","In Betrieb","2023-05-08","2023-05-08","Solare Strahlungsenergie",0.3,0.3,31675,"Bückeburg","(natürliche Person)","ABR938993766941","2023-05-08"]
["SEE963629369524","Anlage1","In Betrieb","2023-04-19","2023-04-19","Solare Strahlungsenergie",0.3,0.3,31867,"Pohle","(natürliche Person)","ABR939304231998","2023-04-19"]
["SEE925928696060","Balkonkraftwerk Gartenhütte","In Betrieb","2023-03-29","2023-04-10","Solare Strahlungsenergie",0.3,0.3,31559,"Hohnhorst","(natürliche Person)","ABR909709943659","2023-04-10"]
["SEE981334468400","Garagendach","In Betrieb","2023-03-20","2023-04-05","Solare Strahlungsenergie",0.3,0.3,31559,"Haste","(natürliche Person)","ABR973304678230","2023-04-05"]
["SEE908271514779","PV-300W","In Planung",null,"2023-03-22","Solare Strahlungsenergie",0.38,0.3,31675,"Bückeburg","(natürliche Person)","ABR919819787975","2023-03-22"]
["SEE958860212340","DH9OAG","In Betrieb","2023-02-15","2023-02-15","Solare Strahlungsenergie",0.40500000000000003,0.3,31559,"Haste","(natürliche Person)","ABR962286109672","2023-02-15"]
["SEE920529377011","Balkon","In Betrieb","2023-01-01","2023-01-30","Solare Strahlungsenergie",0.3,0.3,31675,"Bückeburg","(natürliche Person)","ABR963226251284","2023-01-30"]
["SEE908874557449","MINI-PV","In Betrieb","2022-12-23","2023-01-16","Solare Strahlungsenergie",0.69,0.3,31737,"Rinteln","(natürliche Person)","ABR928796223765","2024-02-21"]
["SEE970235818278","Balkonkraftwerk","In Betrieb","2022-12-20","2022-12-20","Solare Strahlungsenergie",0.6,0.3,31542,"Bad Nenndorf","(natürliche Person)","ABR982056728971","2022-12-20"]
["SEE951374388013","priRoof","In Betrieb","2022-10-22","2022-11-07","Solare Strahlungsenergie",0.36,0.3,31542,"Bad Nenndorf","(natürliche Person)","ABR909729911522","2022-11-07"]
["SEE975959723013","Balkonkraftwerk-300W","In Betrieb","2022-10-01","2022-10-27","Solare Strahlungsenergie",0.39500000000000002,0.3,31655,"Stadthagen","(natürliche Person)","ABR950239048161","2022-10-27"]
["SEE976544315637","priRoof","In Betrieb","2022-09-26","2022-09-28","Solare Strahlungsenergie",0.36,0.3,31675,"Bückeburg","(natürliche Person)","ABR900081053455","2022-12-29"]
["SEE959015898792","PV300","In Betrieb","2022-09-06","2022-08-23","Solare Strahlungsenergie",0.3,0.3,31737,"Rinteln","(natürliche Person)","ABR971148297600","2022-10-18"]
["SEE992804106852","priRoof","In Betrieb","2022-06-29","2022-07-21","Solare Strahlungsenergie",0.36,0.3,31698,"Lindhorst","(natürliche Person)","ABR941184452349","2022-07-21"]
["SEE902725063363","MiniPV","In Betrieb","2022-06-14","2022-07-12","Solare Strahlungsenergie",0.3,0.3,31737,"Rinteln","(natürliche Person)","ABR971700090496","2023-12-14"]
["SEE969036722594","Balkon","In Betrieb","2022-07-03","2022-06-17","Solare Strahlungsenergie",0.39,0.3,31675,"Bückeburg","(natürliche Person)","ABR915722000873","2024-05-28"]
["SEE967076518764","priFlat","In Betrieb","2022-04-22","2022-04-24","Solare Strahlungsenergie",0.36,0.3,31675,"Bückeburg","(natürliche Person)","ABR904664707384","2022-05-06"]
["SEE960727533291","Wohnzimmerdach","In Betrieb","2022-04-09","2022-04-10","Solare Strahlungsenergie",0.37,0.3,31691,"Seggebruch","(natürliche Person)","ABR979740898553","2022-04-15"]
["SEE974000715199","Garage","In Betrieb","2021-08-03","2021-08-17","Solare Strahlungsenergie",0.65,0.3,31552,"Rodenberg","(natürliche Person)","ABR936442152963","2021-09-22"]
["SEE989297823441","DD2a","In Betrieb","2019-09-14","2019-09-15","Solare Strahlungsenergie",0.28000000000000003,0.28000000000000003,31737,"Rinteln","(natürliche Person)","ABR903327537092","2020-02-26"]
["SEE992644295860","Mini Dach Anlage","In Betrieb","2022-03-01","2022-02-16","Solare Strahlungsenergie",0.27500000000000002,0.27500000000000002,31867,"Hülsede","(natürliche Person)","ABR931473847413","2022-09-30"]
["SEE958185025991","Garagenfront Bü","In Betrieb","2020-07-25","2020-07-31","Solare Strahlungsenergie",0.27500000000000002,0.27500000000000002,31675,"Bückeburg","(natürliche Person)","ABR975564629007","2024-01-30"]
["SEE914579023349","Balkon-Solar","In Betrieb","2020-05-15","2020-05-11","Solare Strahlungsenergie",0.3,0.26,31675,"Bückeburg","(natürliche Person)","ABR991263084398","2021-10-23"]
["SEE954451027140","Balkonanlage Atelier","In Betrieb","2022-07-07","2023-11-22","Solare Strahlungsenergie",0.6,0.25,31737,"Rinteln","(natürliche Person)","ABR980872015817","2023-12-13"]
["SEE921770036498","250W","In Planung",null,"2023-03-27","Solare Strahlungsenergie",0.25,0.24,31542,"Bad Nenndorf","(natürliche Person)","ABR958922130193","2023-03-27"]
["SEE927594076542","Balkonkraftwerk","In Betrieb","2024-05-18","2024-05-25","Solare Strahlungsenergie",0.2,0.2,31555,"Suthfeld","(natürliche Person)","ABR918188143245","2024-05-25"]
["SEE931255056859","Lothar Wollbrink Eigenverbrauch","In Betrieb","2024-02-01","2024-02-01","Solare Strahlungsenergie",0.2,0.2,31737,"Rinteln","(natürliche Person)","ABR913972846562","2024-02-28"]
["SEE954919732395","Hausdach","In Betrieb","2009-08-05","2020-05-29","Solare Strahlungsenergie",4.32,0.18,31737,"Rinteln","(natürliche Person)","ABR951309290282","2020-07-01"]
["SEE933811148473","Dach_BK_1800","In Planung",null,"2024-06-11","Solare Strahlungsenergie",0.17599999999999999,0.17599999999999999,31655,"Stadthagen","(natürliche Person)","ABR988647071099","2024-06-11"]
["SEE903894973187","Ladehub Lauenau","In Betrieb","2022-04-27","2023-10-16","Solare Strahlungsenergie",0.17499999999999999,0.17499999999999999,31867,"Lauenau","EnBW mobility + AG & Co. KG","ABR951770760680","2024-03-19"]
["SEE969829292648","Balkon","In Betrieb","2023-06-10","2023-06-10","Solare Strahlungsenergie",0.17499999999999999,0.17499999999999999,31552,"Rodenberg","(natürliche Person)","ABR955436075828","2023-06-10"]
["SEE903053059196","PV-Balkonkraftwerk","In Betrieb","2023-05-26","2023-06-11","Solare Strahlungsenergie",0.16,0.16,31715,"Meerbeck","(natürliche Person)","ABR955525092811","2023-06-11"]
["SEE944139700199","Carportdach","In Betrieb","2014-02-27","2021-09-20","Solare Strahlungsenergie",2,0.16,31688,"Nienstädt","(natürliche Person)","ABR903528632084","2024-06-16"]
["SEE924916045620","Balkonkraftwerk","In Planung",null,"2023-07-01","Solare Strahlungsenergie",0.15,0.15,31675,"Bückeburg","(natürliche Person)","ABR985001796179","2024-07-06"]
["SEE977732843499","ABR966037799983","In Betrieb","2023-04-10","2023-04-10","Solare Strahlungsenergie",0.06,0.06,31655,"Stadthagen","(natürliche Person)","ABR966037799983","2023-04-10"]
["SEE962958519679","Balkonkraftwerk","In Betrieb","2024-05-24","2024-05-24","Solare Strahlungsenergie",1.6,1.2999999999999999E-2,31737,"Rinteln","(natürliche Person)","ABR978597508417","2024-06-03"]
["SEE956978887191","Balkon","In Planung",null,"2024-05-19","Solare Strahlungsenergie",0.6,3.0000000000000001E-3,31552,"Apelern","(natürliche Person)","ABR985243495540","2024-05-19"]
["SEE956533146961","Balkonkraftwerk","In Betrieb","2024-03-28","2024-04-07","Solare Strahlungsenergie",0.8,2E-3,31655,"Stadthagen","(natürliche Person)","ABR984688296651","2024-04-07"]
["SEE998383107716","Balkonkraftwerk","In Betrieb","2024-06-29","2024-07-05","Solare Strahlungsenergie",1E-3,1E-3,31559,"Haste","(natürliche Person)","ABR986229238458","2024-07-05"]
["SEE918809668034","Balkonkraftwerk","In Betrieb","2024-05-23","2024-05-23","Solare Strahlungsenergie",0.8,1E-3,31691,"Helpsen","(natürliche Person)","ABR931452847687","2024-05-23"]
["SEE926671374076","Balkonkraftwerk","In Betrieb","2024-04-03","2024-04-03","Solare Strahlungsenergie",1E-3,1E-3,31655,"Stadthagen","(natürliche Person)","ABR997824466030","2024-04-03"]
["SEE951110809178","Erweiterung PV Anlage","In Betrieb","2021-09-16","2021-09-16","Solare Strahlungsenergie",4.08,1E-3,31542,"Bad Nenndorf","(natürliche Person)","ABR942404837663","2024-01-30"]

{"sheet":"7.Extradaten","index":14,"n_rows":200,"n_cols":95,"rows_kept":200,"cut":false,"hidden":false,"merged":[]}
[]
[]
[null,"[",null,{"$f":"BK3","v":"7."},"]",null,null,null,null,null,null,null,null,null,null,null,null,null,null,null,null,null,null,null,null,null,null,null,null,null,null,null,null,null,null,null,null,null,null,null,null,null,null,null,null,null,null,null,null,null,null,null,null,null,null,null,null,null,"Vorlagen>>>",{"$f":"BI3&BK3","v":"P.7."},{"$f":"MID(BJ3,1,1)&\".\"","v":"P."},{"$f":"MID(BM3,FIND(\"[\",BM3)+1,FIND(\"xlsm\",BM3)-FIND(\"[\",BM3)-2)","v":"P240826.a-D.H2i-L.SHG"},{"$f":"LEFT(BL3,FIND(\".\",BL3))","v":"7."},{"$f":"MID(BM3,FIND(\"]\",BM3)+1,255)","v":"7.Extradaten"},{"$f":"CELL(\"dateiname\",BM3)","v":"C:\\Users\\schmi\\Documents\\_wattweg2008\\Veranstaltungen_2024\\240828WorkshopRegionalplaner\\Arbeitsordner200822m\\[P240826.a-D.H2i-L.SHG.xlsm]7.Extradaten"},null,null,null,null,null,null,"D","[","]","[D.xlsx]",{"$f":"\"(\"&BJ3&\")\"","v":"(P240826.a-D.H2i-L.SHG)"},null,{"$f":"BI3&BK3&\" - \"","v":"P.7. - "},{"$f":"'1.Ansicht'!BF3","v":"Energieszenario 'Landkreis Schaumburg 100% EE'   (P240826.a-D.H2i-L.SHG)"},null,null,{"$f":"Versionen!A1","v":"240208e"},{"$f":"TEXT(TODAY(),\"tt.MM.jjjj\")","v":"27.08.2024"},{"$f":"TEXT(NOW(),\"hh:mm\")","v":"13:27"},{"$f":"\"100prosim.P (\"&BJ3&\".xlsx, V.\"&CD3&\")   -   \"&CE3&\"  \"&CF3","v":"100prosim.P (P240826.a-D.H2i-L.SHG.xlsx, V.240208e)   -   27.08.2024  13:27"},null,null,null,null,null,null,null,null,null,"09.01"]
[null,null,null,null,null,null,null,{"$f":"CG3","v":"100prosim.P (P240826.a-D.H2i-L.SHG.xlsx, V.240208e)   -   27.08.2024  13:27"}]
[null,null,null,{"$f":"BI3&BL3&\" - \"&CA3","v":"P.7.Extradaten - Energieszenario 'Landkreis Schaumburg 100% EE'   (P240826.a-D.H2i-L.SHG)"}]
[null,{"$f":"B$3&D$3&D6&E$3","v":"[7.6]"},{"$f":"B$3&D6&E$3","v":"[6]"},{"$f":"ROW()","v":6}]
[null,{"$f":"B$3&D$3&D7&E$3","v":"[7.7]"},{"$f":"B$3&D7&E$3","v":"[7]"},{"$f":"ROW()","v":7},"Text","Einheit","Wert","Verweis"]
[null,"[7.8]","[8]",{"$f":"IF(E7&E8=\"\",\"\",ROW())","v":8},"Jahreseinspeisung Wasserkraft in 2019 gemäß amtlicher Statistik.","GWh/a",{"$f":"G12","v":0.6},{"$f":"C12","v":"[12]"}]
[null,{"$f":"B$3&D$3&D9&E$3","v":"[7.9]"},{"$f":"B$3&D9&E$3","v":"[9]"},{"$f":"IF(E8&E9=\"\",\"\",ROW())","v":9},"Jahreseinspeisung Strom aus Biomasse inkl. Klär-/Deponiegas in 20xx gemäß amtlicher Statistik.","GWh/a",76,{"$f":"C11","v":"[11]"}]
[null,{"$f":"B$3&D$3&D10&E$3","v":"[7.10]"},{"$f":"B$3&D10&E$3","v":"[10]"},{"$f":"IF(E9&E10=\"\",\"\",ROW())","v":10},"Jahreseinspeisung Windstrom onshore 20xx gemäß amtlicher Statistik.","GWh/a",null,{"$f":"C11","v":"[11]"}]
[null,"[7.11]","[11]",{"$f":"IF(E10&E11=\"\",\"\",ROW())","v":11},"Marktstammdatenregister Biomasse, Volllaststunden agrarheute"]
[null,"[7.12]","[12]",{"$f":"IF(E11&E12=\"\",\"\",ROW())","v":12},"Jahreseinspeisung Wasserkraft aus Leistung gemäß Marktstammdatenreg. Und angenommener Volllaststundenzahl von durchschnittlich 4000 gemäß","GWh/a",0.6,{"$f":"C13","v":"[13]"}]
[null,"[7.13]","[13]",{"$f":"IF(E12&E13=\"\",\"\",ROW())","v":13},"https://www.lanuv.nrw.de/fileadmin/lanuvpubl/3_fachberichte/Fachbericht_40_Teil_5-Wasserkraft.pdf Tabelle 5"]
[null,"[7.14]","[14]",14]
[null,"[7.]","[]",""]
[null,"[7.]","[]",""]
[null,"[7.]","[]",""]
[null,"[7.]","[]",""]
[null,"[7.]","[]",""]
[null,"[7.]","[]",""]
[null,"[7.]","[]",""]
[null,"[7.]","[]",""]
[null,"[7.]","[]",""]
[null,"[7.]","[]",""]
[null,"[7.]","[]",""]
[null,"[7.]","[]",""]
[null,"[7.]","[]",""]
[null,"[7.]","[]",""]
[null,"[7.]","[]",""]
[null,"[7.]","[]",""]
[null,"[7.]","[]",""]
[null,"[7.]","[]",""]
[null,"[7.]","[]",""]
[null,"[7.]","[]",""]
[null,"[7.]","[]",""]
[null,"[7.]","[]",""]
[null,"[7.]","[]",""]
[null,"[7.]","[]",""]
[null,"[7.]","[]",""]
[null,"[7.]","[]",""]
[null,"[7.]","[]",""]
[null,"[7.]","[]",""]
[null,"[7.]","[]",""]
[null,"[7.]","[]",""]
[null,"[7.]","[]",""]
[null,"[7.]","[]",""]
[null,"[7.]","[]",""]
[null,"[7.]","[]",""]
[null,"[7.]","[]",""]
[null,"[7.]","[]",""]
[null,"[7.]","[]",""]
[null,"[7.]","[]",""]
[null,"[7.]","[]",""]
[null,"[7.]","[]",""]
[null,"[7.]","[]",""]
[null,"[7.]","[]",""]
[null,"[7.]","[]",""]
[null,"[7.]","[]",""]
[null,"[7.]","[]",""]
[null,"[7.]","[]",""]
[null,"[7.]","[]",""]
[null,"[7.]","[]",""]
[null,"[7.]","[]",""]
[null,"[7.]","[]",""]
[null,"[7.]","[]",""]
[null,"[7.]","[]",""]
[null,"[7.]","[]",""]
[null,"[7.]","[]",""]
[null,"[7.]","[]",""]
[null,"[7.]","[]",""]
[null,"[7.]","[]",""]
[null,"[7.]","[]",""]
[null,"[7.]","[]",""]
[null,{"$f":"B$3&D$3&D74&E$3","v":"[7.]"},{"$f":"B$3&D74&E$3","v":"[]"},{"$f":"IF(E73&E74=\"\",\"\",ROW())","v":""}]
[null,"[7.]","[]",""]
[null,"[7.]","[]",""]
[null,"[7.]","[]",""]
[null,"[7.]","[]",""]
[null,"[7.]","[]",""]
[null,"[7.]","[]",""]
[null,"[7.]","[]",""]
[null,"[7.]","[]",""]
[null,"[7.]","[]",""]
[null,"[7.]","[]",""]
[null,"[7.]","[]",""]
[null,"[7.]","[]",""]
[null,"[7.]","[]",""]
[null,"[7.]","[]",""]
[null,"[7.]","[]",""]
[null,"[7.]","[]",""]
[null,"[7.]","[]",""]
[null,"[7.]","[]",""]
[null,"[7.]","[]",""]
[null,"[7.]","[]",""]
[null,"[7.]","[]",""]
[null,"[7.]","[]",""]
[null,"[7.]","[]",""]
[null,"[7.]","[]",""]
[null,"[7.]","[]",""]
[null,"[7.]","[]",""]
[null,"[7.]","[]",""]
[null,"[7.]","[]",""]
[null,"[7.]","[]",""]
[null,"[7.]","[]",""]
[null,"[7.]","[]",""]
[null,"[7.]","[]",""]
[null,"[7.]","[]",""]
[null,"[7.]","[]",""]
[null,"[7.]","[]",""]
[null,"[7.]","[]",""]
[null,"[7.]","[]",""]
[null,"[7.]","[]",""]
[null,"[7.]","[]",""]
[null,"[7.]","[]",""]
[null,"[7.]","[]",""]
[null,"[7.]","[]",""]
[null,"[7.]","[]",""]
[null,"[7.]","[]",""]
[null,"[7.]","[]",""]
[null,"[7.]","[]",""]
[null,"[7.]","[]",""]
[null,"[7.]","[]",""]
[null,"[7.]","[]",""]
[null,"[7.]","[]",""]
[null,"[7.]","[]",""]
[null,"[7.]","[]",""]
[null,"[7.]","[]",""]
[null,"[7.]","[]",""]
[null,"[7.]","[]",""]
[null,"[7.]","[]",""]
[null,"[7.]","[]",""]
[null,"[7.]","[]",""]
[null,"[7.]","[]",""]
[null,"[7.]","[]",""]
[null,"[7.]","[]",""]
[null,"[7.]","[]",""]
[null,"[7.]","[]",""]
[null,{"$f":"B$3&D$3&D138&E$3","v":"[7.]"},{"$f":"B$3&D138&E$3","v":"[]"},{"$f":"IF(E137&E138=\"\",\"\",ROW())","v":""}]
[null,"[7.]","[]",""]
[null,"[7.]","[]",""]
[null,"[7.]","[]",""]
[null,"[7.]","[]",""]
[null,"[7.]","[]",""]
[null,"[7.]","[]",""]
[null,"[7.]","[]",""]
[null,"[7.]","[]",""]
[null,"[7.]","[]",""]
[null,"[7.]","[]",""]
[null,"[7.]","[]",""]
[null,"[7.]","[]",""]
[null,"[7.]","[]",""]
[null,"[7.]","[]",""]
[null,"[7.]","[]",""]
[null,"[7.]","[]",""]
[null,"[7.]","[]",""]
[null,"[7.]","[]",""]
[null,"[7.]","[]",""]
[null,"[7.]","[]",""]
[null,"[7.]","[]",""]
[null,"[7.]","[]",""]
[null,"[7.]","[]",""]
[null,"[7.]","[]",""]
[null,"[7.]","[]",""]
[null,"[7.]","[]",""]
[null,"[7.]","[]",""]
[null,"[7.]","[]",""]
[null,"[7.]","[]",""]
[null,"[7.]","[]",""]
[null,"[7.]","[]",""]
[null,"[7.]","[]",""]
[null,"[7.]","[]",""]
[null,"[7.]","[]",""]
[null,"[7.]","[]",""]
[null,"[7.]","[]",""]
[null,"[7.]","[]",""]
[null,"[7.]","[]",""]
[null,"[7.]","[]",""]
[null,"[7.]","[]",""]
[null,"[7.]","[]",""]
[null,"[7.]","[]",""]
[null,"[7.]","[]",""]
[null,"[7.]","[]",""]
[null,"[7.]","[]",""]
[null,"[7.]","[]",""]
[null,"[7.]","[]",""]
[null,"[7.]","[]",""]
[null,"[7.]","[]",""]
[null,"[7.]","[]",""]
[null,"[7.]","[]",""]
[null,"[7.]","[]",""]
[null,"[7.]","[]",""]
[null,"[7.]","[]",""]
[null,"[7.]","[]",""]
[null,"[7.]","[]",""]
[null,"[7.]","[]",""]
[null,"[7.]","[]",""]
[null,"[7.]","[]",""]
[null,"[7.]","[]",""]
[null,"[7.]","[]",""]
[null,"[7.]","[]",""]

{"sheet":"7.Zusatzdaten (2)","index":15,"n_rows":77,"n_cols":96,"rows_kept":77,"cut":false,"hidden":true,"merged":[[12,4,12,8],[13,4,13,8],[6,4,6,8],[7,4,7,8],[8,4,8,8],[9,4,9,8],[10,4,10,8],[11,4,11,8]]}
[]
[]
[null,"[",null,{"$f":"BL3","v":"7."},"]",null,null,null,null,null,null,null,null,null,null,null,null,null,null,null,null,null,null,null,null,null,null,null,null,null,null,null,null,null,null,null,null,null,null,null,null,null,null,null,null,null,null,null,null,null,null,null,null,null,null,null,null,null,null,"Vorlagen>>>",{"$f":"BJ3&BL3","v":"P.7."},{"$f":"MID(BK3,1,1)&\".\"","v":"P."},{"$f":"MID(BN3,FIND(\"[\",BN3)+1,FIND(\"xlsm\",BN3)-FIND(\"[\",BN3)-2)","v":"P240826.a-D.H2i-L.SHG"},{"$f":"LEFT(BM3,FIND(\".\",BM3))","v":"7."},{"$f":"MID(BN3,FIND(\"]\",BN3)+1,255)","v":"7.Zusatzdaten (2)"},{"$f":"CELL(\"dateiname\",BN3)","v":"C:\\Users\\schmi\\Documents\\_wattweg2008\\Veranstaltungen_2024\\240828WorkshopRegionalplaner\\Arbeitsordner200822m\\[P240826.a-D.H2i-L.SHG.xlsm]7.Zusatzdaten (2)"},null,null,null,null,null,null,"D","[","]","[D.xlsx]",{"$f":"\"(\"&BK3&\")\"","v":"(P240826.a-D.H2i-L.SHG)"},null,{"$f":"BJ3&BL3&\" - \"","v":"P.7. - "},{"$f":"'1.Ansicht'!BF3","v":"Energieszenario 'Landkreis Schaumburg 100% EE'   (P240826.a-D.H2i-L.SHG)"},null,null,{"$f":"Versionen!A1","v":"240208e"},{"$f":"TEXT(TODAY(),\"tt.MM.jjjj\")","v":"27.08.2024"},{"$f":"TEXT(NOW(),\"hh:mm\")","v":"13:27"},{"$f":"\"100prosimP (\"&BK3&\".xlsx, V.\"&CE3&\")   -   \"&CF3&\"  \"&CG3","v":"100prosimP (P240826.a-D.H2i-L.SHG.xlsx, V.240208e)   -   27.08.2024  13:27"},null,null,null,null,null,null,null,null,null,"09.01"]
[null,null,null,null,null,null,null,null,{"$f":"CH3","v":"100prosimP (P240826.a-D.H2i-L.SHG.xlsx, V.240208e)   -   27.08.2024  13:27"},null,null,"Hilfsspalte zum Zeilenumbruch  bei den Quellen"]
[null,null,null,{"$f":"BJ3&BM3&\" - \"&CB3","v":"P.7.Zusatzdaten (2) - Energieszenario 'Landkreis Schaumburg 100% EE'   (P240826.a-D.H2i-L.SHG)"}]
[null,{"$f":"B$3&D$3&D6&E$3","v":"[7.6]"},{"$f":"B$3&D6&E$3","v":"[6]"},{"$f":"ROW()","v":6}]
[null,"[7.7]",{"$f":"B$3&D7&E$3","v":"[7]"},{"$f":"ROW()","v":7},"Hessen, Regierungspräsidium Kassel.  Letzter Zugriff 12.02.2021.",null,null,null,null,null,null,{"$f":"E7","v":"Hessen, Regierungspräsidium Kassel.  Letzter Zugriff 12.02.2021."}]
[null,"[7.8]","[8]",{"$f":"ROW()","v":8},"https://rp-kassel.hessen.de/planung/regionalplanung ",null,null,null,null,null,null,"https://rp-kassel.hessen.de/planung/regionalplanung "]
[null,"[7.9]","[9]",{"$f":"ROW()","v":9},"Energie - Regenerative Stromerzeugung in NordOstHessen (NOH) - Tabelle 2017.",null,null,null,null,null,null,"Energie - Regenerative Stromerzeugung in NordOstHessen (NOH) - Tabelle 2017."]
[null,"[7.10]","[10]",{"$f":"ROW()","v":10},"https://rp-kassel.hessen.de/sites/rp-kassel.hessen.de/files/REgErz2009-2019.pdf ",null,null,null,null,null,null,"https://rp-kassel.hessen.de/sites/rp-kassel.hessen.de/files/REgErz2009-2019.pdf "]
[null,"[7.11]","[11]",{"$f":"ROW()","v":11},"Erneuerbare Energien - Windenergie - Entwicklung und Ausgaustand der Windenergie - Tabelle 1 .",null,null,null,null,null,null,"Erneuerbare Energien - Windenergie - Entwicklung und Ausgaustand der Windenergie - Tabelle 1 ."]
[null,"[7.12]","[12]",{"$f":"ROW()","v":12},"https://rp-kassel.hessen.de/sites/rp-kassel.hessen.de/files/Entwicklung%20Windenergie%20seit%202012_2.pdf ",null,null,null,null,null,null,"https://rp-kassel.hessen.de/sites/rp-kassel.hessen.de/files/Entwicklung%20Windenergie%20seit%202012_2.pdf "]
[null,"[7.13]","[13]",{"$f":"ROW()","v":13},"Erneuerbare Energien - Solarenergie - Monitoring-Bericht Solarenergie.",null,null,null,null,null,null,"Erneuerbare Energien - Solarenergie - Monitoring-Bericht Solarenergie."]
[null,"[7.14]","[14]",{"$f":"ROW()","v":14},"https://rp-kassel.hessen.de/sites/rp-kassel.hessen.de/files/Monitoringbericht%20Solarenergie.pdf ",null,null,null,null,null,null,"https://rp-kassel.hessen.de/sites/rp-kassel.hessen.de/files/Monitoringbericht%20Solarenergie.pdf "]
[null,"[7.15]","[15]",{"$f":"ROW()","v":15},null,null,null,null,null,null,null,0]
[null,"[7.16]","[16]",{"$f":"ROW()","v":16},"Windenergie (1)"]
[null,"[7.17]","[17]",{"$f":"ROW()","v":17},"Installierte Leistung 2017 gesamt (MW)",{"$f":"SUM(G20:G35)","v":157.69999999999999},null,null,"summe"]
[null,"[7.18]","[18]",{"$f":"ROW()","v":18},"Anlagenzahl 2017 insgesamt",{"$f":"SUM(F20:F35)","v":54},null,null,"summe"]
[null,null,null,null,"resultierend aus dem jährlichen Zubau:","Anz.","Leistung","Jahr"]
[null,{"$f":"B$3&D$3&D20&E$3","v":"[7.20]"},{"$f":"B$3&D20&E$3","v":"[20]"},{"$f":"ROW()","v":20},"Anzahl neu installierterAnlagen (ohne Kleinwindanlagen)",2,4.8,2017,{"$f":"C$11","v":"[11]"}]
[null,"[7.21]","[21]",{"$f":"ROW()","v":21},"und der im Jahr neu installierte Leistung [MW]",3,10.4,2017,"[11]"]
[null,"[7.22]","[22]",{"$f":"ROW()","v":22},null,1,2.4,2017,"[11]"]
[null,"[7.23]","[23]",{"$f":"ROW()","v":23},null,3,9.9,2017,"[11]"]
[null,"[7.24]","[24]",{"$f":"ROW()","v":24},null,3,10.5,2017,"[11]"]
[null,"[7.25]","[25]",{"$f":"ROW()","v":25},null,7,23.1,2016,"[11]"]
[null,"[7.26]","[26]",{"$f":"ROW()","v":26},null,4,9.6,2016,"[11]"]
[null,"[7.27]","[27]",{"$f":"ROW()","v":27},null,1,3,2016,"[11]"]
[null,"[7.28]","[28]",{"$f":"ROW()","v":28},null,1,2.8,2015,"[11]"]
[null,"[7.29]","[29]",{"$f":"ROW()","v":29},null,8,24,2015,"[11]"]
[null,"[7.30]","[30]",{"$f":"ROW()","v":30},null,4,9.4,2014,"[11]"]
[null,"[7.31]","[31]",{"$f":"ROW()","v":31},null,1,2.8,2014,"[11]"]
[null,"[7.32]","[32]",{"$f":"ROW()","v":32},null,5,12,2014,"[11]"]
[null,"[7.33]","[33]",{"$f":"ROW()","v":33},null,4,12,2013,"[11]"]
[null,"[7.34]","[34]",{"$f":"ROW()","v":34},null,2,6,2013,"[11]"]
[null,"[7.35]","[35]",{"$f":"ROW()","v":35},null,5,15,2013,"[11]"]
[null,"[7.36]","[36]",{"$f":"ROW()","v":36}]
[null,"[7.37]","[37]",{"$f":"ROW()","v":37},null,"gesamt","Stadt","Landkreis","Quelle"]
[null,"[7.38]","[38]",{"$f":"ROW()","v":38},"Jahresarbeit (GWh)",{"$f":"G38+H38","v":201.79999999999998},40.1,161.69999999999999,{"$f":"C9","v":"[9]"}]
[null,"[7.39]","[39]",{"$f":"ROW()","v":39},"Installierte Leistung (MW)",{"$f":"F17","v":157.69999999999999},null,null,{"$f":"C17","v":"[17]"}]
[null,"[7.40]","[40]",{"$f":"ROW()","v":40},"Volllaststuden Windenergie (h/a)",{"$f":"F38*1000/F39","v":1279.6448953709573}]
[null,"[7.41]","[41]",{"$f":"ROW()","v":41}]
[null,"[7.42]","[42]",{"$f":"ROW()","v":42},"Windenergie (2)","bis 2017","bis 2020"]
[null,"[7.43]","[43]",{"$f":"ROW()","v":43},"Installierte Leistung gesamt (MW)",237,260,null,{"$f":"C$77","v":"[77]"}]
[null,"[7.44]","[44]",{"$f":"ROW()","v":44},"Anlagenzahl insgesamt",133,143,null,{"$f":"C$77","v":"[77]"}]
[null,"[7.45]","[45]",{"$f":"ROW()","v":45},"Volllaststuden Windenergie von Peter geschätzt (h/a)",null,2463]
[null,"[7.46]","[46]",{"$f":"ROW()","v":46},"Jahresarbeit (GWh)",null,639]
[null,"[7.47]","[47]",{"$f":"ROW()","v":47}]
[null,"[7.48]","[48]",{"$f":"ROW()","v":48},"Photovoltaik"]
[null,"[7.49]","[49]",{"$f":"ROW()","v":49},"Jahresarbeit in 2017 gemäß Quelle (GWh/a)",{"$f":"G49+H49","v":148.1},19.899999999999999,128.19999999999999,{"$f":"C7","v":"[7]"}]
[null,"[7.50]","[50]",{"$f":"ROW()","v":50},"Volllaststunden PV, Stautsansatz aus Hessen-Szenario übernommen (h/a)",{"$f":"'2.Kalkulation'!I31","v":919.75},null,null,{"$f":"'2.Kalkulation'!B31","v":"[2.31]"}]
[null,"[7.51]","[51]",{"$f":"ROW()","v":51},"Installierte Leistung resultierend (MW)",{"$f":"F49*1000/F50","v":161.02201685240556}]
[null,"[7.52]","[52]",{"$f":"ROW()","v":52},"Hessen Jahresarbeit Dachflächen/Siedlungsbereich (GWh/a)",{"$f":"'2.Kalkulation'!V27","v":277926.5246449702}]
[null,"[7.53]","[53]",{"$f":"ROW()","v":53},"Hessen Jahresarbeit Freiflächen (GWh/a)",{"$f":"'2.Kalkulation'!T35","v":10978.227975000002}]
[null,"[7.54]","[54]",{"$f":"ROW()","v":54},"Anteil Dachflächen/Siedlungsbereich an installierter PV-Leistung (MW)",{"$f":"F51*F52/(F52+F53)","v":154.90326527781551}]
[null,"[7.55]","[55]",{"$f":"ROW()","v":55},"Anteil Freiflächen an installierter PV-Leistung (MW)",{"$f":"F51-F54","v":6.1187515745900498}]
[null,"[7.56]","[56]",{"$f":"ROW()","v":56}]
[null,"[7.57]","[57]",{"$f":"ROW()","v":57},"Freiflächen-PV gemäß Quelle (ha)",126.9,null,null,{"$f":"C14","v":"[14]"}]
[null,"[7.58]","[58]",{"$f":"ROW()","v":58},"Flächenertrag Freiflächen-PV, Status-Ansatz aus  Hessen-Szenario übernommen(MWh/ha/a)",{"$f":"'2.Kalkulation'!H37","v":525.57142857142856},null,null,{"$f":"'2.Kalkulation'!B37","v":"[2.37]"}]
[null,"[7.59]","[59]",{"$f":"ROW()","v":59},"Jahresarbeit Freiflächen-PV resultirend  (GWh)",{"$f":"F57*F58/1000","v":66.695014285714294}]
[null,"[7.60]","[60]",{"$f":"ROW()","v":60},{"$f":"E50","v":"Volllaststunden PV, Stautsansatz aus Hessen-Szenario übernommen (h/a)"},{"$f":"F50","v":919.75},null,null,{"$f":"I50","v":"[2.31]"}]
[null,"[7.61]","[61]",{"$f":"ROW()","v":61},"Freiflächen PV installierte Leistung resultierend (MW)",{"$f":"F59*1000/F60","v":72.51428571428572}]
[null,"[7.62]","[62]",{"$f":"ROW()","v":62},"Dachflächen-PV installierte Leistung resultierend (MW)",{"$f":"F51-F61","v":88.507731138119837}]
[null,"[7.63]","[63]",{"$f":"ROW()","v":63}]
[null,"[7.64]","[64]",{"$f":"ROW()","v":64}]
[null,"[7.65]","[65]",{"$f":"ROW()","v":65},"Bayrische Staatsregierung. Energieatlas Bayern. Stadt und Landkreis Augsburg - Solarenergie - Ausbaustand - Gemeinden. Letzter Zugriff 16.01.2021.",null,null,null,null,null,null,{"$f":"E65","v":"Bayrische Staatsregierung. Energieatlas Bayern. Stadt und Landkreis Augsburg - Solarenergie - Ausbaustand - Gemeinden. Letzter Zugriff 16.01.2021."}]
[null,"[7.66]","[66]",{"$f":"ROW()","v":66},"https://geoportal.bayern.de/energieatlas-karten/?wicket-crypt=lp19lhhy5QM ",null,null,null,null,null,null,"https://geoportal.bayern.de/energieatlas-karten/?wicket-crypt=lp19lhhy5QM "]
[null,"[7.67]","[67]",{"$f":"ROW()","v":67},"Solarenergie",null,"proport.",null,null,null,null,"Solarenergie"]
[null,"[7.68]","[68]",{"$f":"ROW()","v":68},"Strom aus Photovoltaik, Installierte Leistung (Ges.); (MWp):",{"$f":"316+38","v":354},{"$f":"G69+G70","v":86.471730886585775},null,null,null,null,"Strom aus Photovoltaik, Installierte Leistung (Ges.); (MWp):"]
[null,"[7.69]","[69]",{"$f":"ROW()","v":69},"Anteil DachPV rechnerisch, proportional zu Bayern (MWp):",{"$f":"F68*G69/G$68","v":265.41459583913928},{"$f":"'2.Kalkulation'!H27","v":64.832936454163786},null,null,null,null,"Anteil DachPV rechnerisch, proportional zu Bayern (MWp):"]
[null,"[7.70]","[70]",{"$f":"ROW()","v":70},"Anteil FFPV rechnerisch, proportional zu Bayern (MWp):",{"$f":"F68*G70/G$68","v":88.585404160860719},{"$f":"'2.Kalkulation'!H35","v":21.638794432421989},null,null,null,null,"Anteil FFPV rechnerisch, proportional zu Bayern (MWp):"]
[null,"[7.71]","[71]",{"$f":"ROW()","v":71},"Vollaststunden Photovoltaik (h/a)",{"$f":"(315+31)*1000/F68","v":977.40112994350284},null,null,null,null,null,"Vollaststunden Photovoltaik (h/a)"]
[null,"[7.72]","[72]",{"$f":"ROW()","v":72},"Windenergie",null,null,null,null,null,null,"Windenergie"]
[null,"[7.73]","[73]",{"$f":"ROW()","v":73},"Strom aus Windenergie, Installierte Leistung (MWp):",16.7]
[null,"[7.74]","[74]",{"$f":"ROW()","v":74},"Volllaststuden Windenergie (h/a)",1804]
[null,"[7.75]","[75]",{"$f":"ROW()","v":75},"Anzahl Anlagen (ohne Kleinwindanlagen)",7]
[null,"[7.76]","[76]",{"$f":"ROW()","v":76}]
[null,"[7.77]","[77]",{"$f":"ROW()","v":77},"Ekkehard Darge, 'PR' AK Umwelt …. Wind LK Kassel Schätzung, Stand 23.2.2021."]

{"sheet":"8.Hilfe","index":16,"n_rows":205,"n_cols":92,"rows_kept":205,"cut":false,"hidden":false,"merged":[]}
[null,null,null,null,null,null,null,null,null,null,null,{"$f":"'2.Kalkulation'!$J$3","v":"P240826.a-D.H2i-L.SHG"}]
[]
[null,"[",null,{"$f":"BH3","v":"8."},"]",null,null,null,null,null,null,null,null,null,null,null,null,null,null,null,null,null,null,null,null,null,null,null,null,null,null,null,null,null,null,null,null,null,null,null,null,null,null,null,null,null,null,null,null,null,null,null,null,null,null,"Vorlagen>>>",{"$f":"BF3&BH3","v":"P.8."},{"$f":"MID(BG3,1,1)&\".\"","v":"P."},{"$f":"MID(BJ3,FIND(\"[\",BJ3)+1,FIND(\"xlsm\",BJ3)-FIND(\"[\",BJ3)-2)","v":"P240826.a-D.H2i-L.SHG"},{"$f":"LEFT(BI3,FIND(\".\",BI3))","v":"8."},{"$f":"MID(BJ3,FIND(\"]\",BJ3)+1,255)","v":"8.Hilfe"},{"$f":"CELL(\"dateiname\",BJ3)","v":"C:\\Users\\schmi\\Documents\\_wattweg2008\\Veranstaltungen_2024\\240828WorkshopRegionalplaner\\Arbeitsordner200822m\\[P240826.a-D.H2i-L.SHG.xlsm]8.Hilfe"},null,null,null,null,null,null,"D","[","]","[D.xlsx]",{"$f":"\"(\"&BG3&\")\"","v":"(P240826.a-D.H2i-L.SHG)"},null,{"$f":"BF3&BH3&\" - \"","v":"P.8. - "},{"$f":"'1.Ansicht'!BF3","v":"Energieszenario 'Landkreis Schaumburg 100% EE'   (P240826.a-D.H2i-L.SHG)"},null,null,{"$f":"Versionen!A1","v":"240208e"},{"$f":"TEXT(TODAY(),\"tt.MM.jjjj\")","v":"27.08.2024"},{"$f":"TEXT(NOW(),\"hh:mm\")","v":"13:27"},{"$f":"\"100prosim.P (\"&BG3&\".xlsx, V.\"&CA3&\")   -   \"&CB3&\"  \"&CC3","v":"100prosim.P (P240826.a-D.H2i-L.SHG.xlsx, V.240208e)   -   27.08.2024  13:27"},null,null,null,null,null,null,null,null,null,"09.01"]
[null,null,null,null,null,{"$f":"CD3","v":"100prosim.P (P240826.a-D.H2i-L.SHG.xlsx, V.240208e)   -   27.08.2024  13:27"},null,"Hilfsspalte zum Zeilenumbruch  bei den Quellen"]
[null,null,null,{"$f":"BF3&BI3&\" - \"&BX3","v":"P.8.Hilfe - Energieszenario 'Landkreis Schaumburg 100% EE'   (P240826.a-D.H2i-L.SHG)"}]
[null,{"$f":"B$3&D$3&D6&E$3","v":"[8.6]"},{"$f":"B$3&D6&E$3","v":"[6]"},{"$f":"ROW()","v":6}]
[null,{"$f":"B$3&D$3&D7&E$3","v":"[8.7]"},{"$f":"B$3&D7&E$3","v":"[7]"},{"$f":"ROW()","v":7},{"$f":"'0.Leitfaden'!E6","v":"Was ist 100prosim.P?"}]
[null,{"$f":"B$3&D$3&D8&E$3","v":"[8.8]"},{"$f":"B$3&D8&E$3","v":"[8]"},{"$f":"ROW()","v":8},"Fragestellung: "]
[null,{"$f":"B$3&D$3&D9&E$3","v":"[8.9]"},{"$f":"B$3&D9&E$3","v":"[9]"},{"$f":"ROW()","v":9},"Was würde die Versorgung mit 100% Erneuerbaren Energien, \nwie sie in einem Szenario für mein Bundesland bzw. für Deutschland modelliert wurde, \nfür meinen Landkreises, meine Stadt, meine Gemeinde bedeuten?\nMit welchen Änderungen käme es meinen Zielvorstellungen noch näher ? ",{"$f":"IF(K9=0,\"\",HYPERLINK(\"[\"&L$1&\".xlsm]'\"&MID(L9,3,20),\"→[\"&M9&\".\"&K9&\"]\"))","v":"→[0.6]"},null,null,null,null,{"$f":"'0.Leitfaden'!D6","v":6},{"$f":"IFERROR(_xlfn.FORMULATEXT(K9),\"\")","v":"='0.Leitfaden'!D6"},{"$f":"IF(MID(L9,2,1)=\"'\",VALUE(MID(L9,3,1)),0)","v":0}]
[null,{"$f":"B$3&D$3&D10&E$3","v":"[8.10]"},{"$f":"B$3&D10&E$3","v":"[10]"},{"$f":"ROW()","v":10},"100prosim.P ist auf die Beantwortung dieser Fragen ausgerichtet, einerseits genügend differenziert, andererseits möglichst aufwandsarm und einfach. "]
[null,{"$f":"B$3&D$3&D11&E$3","v":"[8.11]"},{"$f":"B$3&D11&E$3","v":"[11]"},{"$f":"ROW()","v":11},"Vor der Anwendung sind Daten für die eigene Region (Zielregion) zu erfassen. Zum Einstieg genügt bereits ein Express-Setup mit  10 Daten. Im günstigen Fall \nIn einem Standard-Setup können weitere Daten zum örtlichen Bestand von Wind- und Solaranlegen erfasst werden, um den Wiedererkennungswert zu erhöhen und ein realistischeres Bild von den Veränderungen zu erhalten.\nDie Arbeitsschritte bei Setup und Anwendung werden im Folgenden beschrieben."]
[null,"[8.12]","[12]",{"$f":"ROW()","v":12}]
[null,{"$f":"B$3&D$3&D13&E$3","v":"[8.13]"},{"$f":"B$3&D13&E$3","v":"[13]"},{"$f":"ROW()","v":13},"Übersicht"]
[null,"[8.14]","[14]",{"$f":"ROW()","v":14},{"$f":"E22","v":"100prosim.P nutzen?"},{"$f":"IF(K14=0,\"\",HYPERLINK(\"[\"&'6.Standarddaten'!$M$2&\".xlsm]'\"&'6.Standarddaten'!$N$3&K14,\"[\"&K14&\"]\"))","v":"[22]"},null,null,null,null,{"$f":"'8.Hilfe'!$D$22","v":22}]
[null,"[8.15]",{"$f":"B$3&D15&E$3","v":"[15]"},{"$f":"ROW()","v":15},{"$f":"E41","v":"Express-Setup"},{"$f":"IF(K15=0,\"\",HYPERLINK(\"[\"&'6.Standarddaten'!$M$2&\".xlsm]'\"&'6.Standarddaten'!$N$3&K15,\"[\"&K15&\"]\"))","v":"[41]"},null,null,null,null,{"$f":"'8.Hilfe'!$D$41","v":41}]
[null,"[8.16]","[16]",{"$f":"ROW()","v":16},{"$f":"E88","v":"Standard-Setup (optional)"},{"$f":"IF(K16=0,\"\",HYPERLINK(\"[\"&'6.Standarddaten'!$M$2&\".xlsm]'\"&'6.Standarddaten'!$N$3&K16,\"[\"&K16&\"]\"))","v":"[88]"},null,null,null,null,{"$f":"'8.Hilfe'!$D$88","v":88}]
[null,{"$f":"B$3&D$3&D17&E$3","v":"[8.17]"},{"$f":"B$3&D17&E$3","v":"[17]"},{"$f":"ROW()","v":17},{"$f":"E121","v":"Extra-Setup  (bei Bedarf)"},{"$f":"IF(K17=0,\"\",HYPERLINK(\"[\"&'6.Standarddaten'!$M$2&\".xlsm]'\"&'6.Standarddaten'!$N$3&K17,\"[\"&K17&\"]\"))","v":"[121]"},null,null,null,null,{"$f":"'8.Hilfe'!$D$121","v":121}]
[null,{"$f":"B$3&D$3&D18&E$3","v":"[8.18]"},{"$f":"B$3&D18&E$3","v":"[18]"},{"$f":"ROW()","v":18},{"$f":"E126","v":"Szenario anwenden"},{"$f":"IF(K18=0,\"\",HYPERLINK(\"[\"&'6.Standarddaten'!$M$2&\".xlsm]'\"&'6.Standarddaten'!$N$3&K18,\"[\"&K18&\"]\"))","v":"[126]"},{"$f":"IF(P23=0,\"\",HYPERLINK(\"[\"&#REF!&\".xlsm]'\"&MID(M18,3,20),\"→[\"&N23&\".\"&P23&\"]\"))","v":""},null,null,null,{"$f":"'8.Hilfe'!$D$126","v":126}]
[null,"[8.19]","[19]",{"$f":"ROW()","v":19},{"$f":"E178","v":"BSz koppeln"},{"$f":"IF(K19=0,\"\",HYPERLINK(\"[\"&'6.Standarddaten'!$M$2&\".xlsm]'\"&'6.Standarddaten'!$N$3&K19,\"[\"&K19&\"]\"))","v":"[178]"},null,null,null,null,{"$f":"'8.Hilfe'!$D$178","v":178}]
[null,{"$f":"B$3&D$3&D20&E$3","v":"[8.20]"},{"$f":"B$3&D20&E$3","v":"[20]"},{"$f":"ROW()","v":20},{"$f":"E198","v":"Karte Basisregion ändern:"},{"$f":"IF(K20=0,\"\",HYPERLINK(\"[\"&'6.Standarddaten'!$M$2&\".xlsm]'\"&'6.Standarddaten'!$N$3&K20,\"[\"&K20&\"]\"))","v":"[198]"},null,null,null,null,{"$f":"'8.Hilfe'!$D$198","v":198}]
[null,"[8.21]","[21]",{"$f":"ROW()","v":21}]
[null,"[8.22]","[22]",{"$f":"ROW()","v":22},{"$f":"'0.Leitfaden'!E10","v":"100prosim.P nutzen?"}]
[null,{"$f":"B$3&D$3&D23&E$3","v":"[8.23]"},{"$f":"B$3&D23&E$3","v":"[23]"},{"$f":"ROW()","v":23},"Zurechtfinden: Tabellen, Zeilen, Verweise",{"$f":"IF(K23=0,\"\",HYPERLINK(\"[\"&L$1&\".xlsm]'\"&MID(L23,3,20),\"→[\"&M23&\".\"&K23&\"]\"))","v":"→[0.11]"},null,null,null,null,{"$f":"'0.Leitfaden'!D11","v":11},{"$f":"IFERROR(_xlfn.FORMULATEXT(K23),\"\")","v":"='0.Leitfaden'!D11"},{"$f":"IF(MID(L23,2,1)=\"'\",VALUE(MID(L23,3,1)),0)","v":0}]
[null,{"$f":"B$3&D$3&D24&E$3","v":"[8.24]"},{"$f":"B$3&D24&E$3","v":"[24]"},{"$f":"ROW()","v":24},"- Tabellen: 100prosim.P ist innerhalb dieser Excel-Datei in eine Reihe von Tabellen mit spezifischen Aufgaben gegliedert.\nIn der Register-Leiste unten kann die anzuzeigende Tabelle ausgewählt werden.\nDer Tabellenbezeichnung ist eine Tabellennummer als Referenz vorangestellt."]
[null,"[8.25]","[25]",{"$f":"ROW()","v":25},"- Zeilen: Die Zeilen jeder Tabelle sind durchnummeriert und als Referenz links angezeigt."]
[null,"[8.26]","[26]",{"$f":"ROW()","v":26},"- Verweise: Tabellen- und Zeilennummer dienen als Verweisziele, Beispiele:"]
[null,"[8.27]","[27]",{"$f":"ROW()","v":27},"   [1.46] verweist auf die Tabelle '1.Ansicht', Zeile 46.\n  [19] verweist auf eine Zeile in der selben Tabelle \n               (die Tabellennummer wird in diesem Fall nicht angezeigt). \n  [D.1.175] verweist auf Tabelle.Zeile in einer anderen 100prosim-Datei (Beispiel: D)."]
[null,"[8.28]","[28]",{"$f":"ROW()","v":28},"  Verweise auf die Datenquelle sind jeweils grau gefärbt, z. B. [6.14]"]
[null,"[8.29]","[29]",{"$f":"ROW()","v":29},"  Verweise auf kontextsensitive Hilfetexte in dieser Tabelle '8.Hilfe' sind jeweils hellblau [8.7]"]
[null,{"$f":"B$3&D$3&D30&E$3","v":"[8.30]"},{"$f":"B$3&D30&E$3","v":"[30]"},{"$f":"ROW()","v":30},"  Verweise auf die als nächstes für Betrachtung bzw. Bearbeitung relevante Tabellen-Zeile sind jeweils dunkelblau in dieser Form dargestellt:  → [0.11]"]
[null,"[8.31]","[31]",{"$f":"ROW()","v":31}]
[null,"[8.32]","[32]",{"$f":"ROW()","v":32},"Navigieren: Hyperlinks optimal nutzen ",{"$f":"IF(K32=0,\"\",HYPERLINK(\"[\"&L$1&\".xlsm]'\"&MID(L32,3,20),\"→[\"&M32&\".\"&K32&\"]\"))","v":"→[0.12]"},null,null,null,null,{"$f":"'0.Leitfaden'!D12","v":12},{"$f":"IFERROR(_xlfn.FORMULATEXT(K32),\"\")","v":"='0.Leitfaden'!D12"},{"$f":"IF(MID(L32,2,1)=\"'\",VALUE(MID(L32,3,1)),0)","v":0}]
[null,{"$f":"B$3&D$3&D33&E$3","v":"[8.33]"},{"$f":"B$3&D33&E$3","v":"[33]"},{"$f":"ROW()","v":33},"- Hyperlinks: In der Regel sind die Verweise jeweils mit einem Hyperlink hinterlegt, der durch Klick direkt zum Verweisziel führt. Der Beispiel-Verweis rechts führt zur nächsten Zeile:"]
[null,"[8.34]","[34]",{"$f":"ROW()","v":34},"-Zurück zum Ausgangspunkt nach Hyperlink-Nutzung:\n        ← Button in Schnellzugriffsleiste im Fenster oben   "]
[null,{"$f":"B$3&D$3&D35&E$3","v":"[8.35]"},{"$f":"B$3&D35&E$3","v":"[35]"},{"$f":"ROW()","v":35},"- Zurück-Button fehlt?\nAktivieren über 'Symbolleiste für \nden Schnellzugriff anpassen'  - \n'Weitere Befehle...'; \n\nFenster 'Excel-Optionen' erscheint;  \nunter 'Befehle auswählen'\n'Alle Befehle' auswählen;\nin der Liste nach unten scrollen;\nDoppelklick auf '← Zurück';\nFenster über OK schließen;\ndas Zurück-Symbol wird im \nSchnellzugriff-Menü oben\nangezeigt."]
[null,"[8.36]","[36]",{"$f":"ROW()","v":36},"Daten eingeben: Eigenes Szenario definieren, Werte verändern",{"$f":"IF(K36=0,\"\",HYPERLINK(\"[\"&L$1&\".xlsm]'\"&MID(L36,3,20),\"→[\"&M36&\".\"&K36&\"]\"))","v":"→[0.13]"},null,null,null,null,{"$f":"'0.Leitfaden'!D13","v":13},{"$f":"IFERROR(_xlfn.FORMULATEXT(K36),\"\")","v":"='0.Leitfaden'!D13"},{"$f":"IF(MID(L36,2,1)=\"'\",VALUE(MID(L36,3,1)),0)","v":0}]
[null,"[8.37]","[37]",{"$f":"ROW()","v":37},"Die Tabellen sind gegen ungewollte Veränderungen geschützt - mit Ausnahme der Zellen,\ndie für Nutzer-Eingaben bestimmt und dafür freigegeben sind.  Die sind gelb hinterlegt. "]
[null,"[8.38]","[38]",{"$f":"ROW()","v":38},"Folgende Eingabeoptionen sind möglich (falls mit Excel nicht vertraut):\n- Zahlenwert oder Text: Tastatureingabe, Abschluss mit 'Enter'\n- Übernahme aus einer anderen Zelle:   Eingabe von  =   (ohne Enter); Wechsel zu der Zelle, deren Wert / Text übernommen werden soll (auch von einer anderen Tabelle); mit 'Enter' abschließen; \n- Berechnungsformel: Eingabe von   =   ; Eingabe oder Übernahme erster Wert (ohne Leerzeichen); Eingabe von + oder - oder * oder / ; Eingabe oder Übernahme des nächsten Wertes; ggf. weitere Werte verknüpfen; Abschluss mit 'Enter'."]
[null,"[8.39]","[39]",{"$f":"ROW()","v":39}]
[null,"[8.40]","[40]",{"$f":"ROW()","v":40}]
[null,"[8.41]","[41]",{"$f":"ROW()","v":41},"Express-Setup"]
[null,"[8.42]","[42]",{"$f":"ROW()","v":42},"Einrichtung des 100prosim.P-Formulars für eine beliebige Zielregion (Gemeinde, Stadt, Landkreis oder Gruppierungen daraus). Innerhalb weniger Minuten entsteht so eine erste Projektion des übergeordneten Basisszenarios Deutschland bzw. Bundesland auf die Zielregion. Die Statusdaten sind hier grob geschätzt, sie werden einfach proportional vom Basisszenario auf die Verhältnisse der Zielregion herunter gerechnet. \nHinweis: Bei Bedarf können die herunter gerechneten Statusdaten bei anschließender Recherche durch die tatsächlichen Statusdaten ersetzt werden; siehe  Standard-Setup:",{"$f":"IF(K42=0,\"\",HYPERLINK(\"[\"&'6.Standarddaten'!$M$2&\".xlsm]'\"&'6.Standarddaten'!$N$3&K42,\"[\"&K42&\"]\"))","v":"[88]"},null,null,null,null,{"$f":"'8.Hilfe'!$D$88","v":88}]
[null,{"$f":"B$3&D$3&D43&E$3","v":"[8.43]"},{"$f":"B$3&D43&E$3","v":"[43]"},{"$f":"ROW()","v":43}]
[null,{"$f":"B$3&D$3&D44&E$3","v":"[8.44]"},{"$f":"B$3&D44&E$3","v":"[44]"},{"$f":"ROW()","v":44},"Teil 1: Aufnahme der Kenndaten der Szenario-Projektion für die gewünschte Zielregion",{"$f":"IF(K44=0,\"\",HYPERLINK(\"[\"&L$1&\".xlsm]'\"&MID(L44,3,20),\"→[\"&M44&\".\"&K44&\"]\"))","v":"→[5.7]"},null,null,null,null,{"$f":"'5.Kenndaten'!D7","v":7},{"$f":"IFERROR(_xlfn.FORMULATEXT(K44),\"\")","v":"='5.Kenndaten'!D7"},{"$f":"IF(MID(L44,2,1)=\"'\",VALUE(MID(L44,3,1)),0)","v":5}]
[null,"[8.45]","[45]",{"$f":"ROW()","v":45},"Art der Regio festlegen: Klick auf das gelbe Eingabefeld; über Dreieckbutton Auswahlfeld herunterklappen; Klick auf zutreffendes Angebot; zugehöriges Art-Kürzel erscheint automatisch. \nHinweis: 'Stadt+Landkreis' gilt für den Fall von Landkreisen mit kreisfreier Stadt."]
[null,"[8.46]","[46]",{"$f":"ROW()","v":46},"Regionsname: Name der Gemeinde/Stadt/Landkreis/Region. "]
[null,"[8.47]","[47]",{"$f":"ROW()","v":47},"Versions-Datum: Empfohlen wird hier die Eingabe des aktuellen Datums. Dient zur Bildung einer Versionsnummer zur eindeutigen Identifikation der erstellten Szenario-Projektion. \nHinweis: Eingabe des aktuellen Datums wird von Excel unterstützt durch die Tastenkombination 'Strg'  und Punkt.\nVariante: Kann optional verwendet werden, um ggf.Varianten vom Grund-Szenario unterscheidbar zu machen und unter eigenem Dateinamen abspeichern zu können."]
[null,"[8.48]","[48]",{"$f":"ROW()","v":48},"Datenerhebung-Name: UrheberIn dieser Szenario-Projektion, außerdem Möglichkeit für ein zusätzliches Namenskürzel."]
[null,"[8.49]","[49]",{"$f":"ROW()","v":49},"Basis-Region: Kürzel für die Basisregion, die der Szenario-Projektion zugrunde liegt (D für Deutschland, B.xx Kennung für Bundesland xx). \nHinweis: Änderung zum Setup nicht erforderlich; später nur bei Änderungen am zugrunde liegenden Basisszenario. "]
[null,"[8.50]","[50]",{"$f":"ROW()","v":50},"Szenario-Kennung: Wird automatisch aus den Kenndaten erzeugt und dient als eindeutiger Identifikator für diese Szenario-Projektion.  "]
[null,"[8.51]","[51]",{"$f":"ROW()","v":51},"Speichern: Der aktuelle Stand dieser Datei wird mit der Szenario-Kennung als Dateiname im aktuellen Verzeichnis als neue Datei gespeichert."]
[null,"[8.52]","[52]",{"$f":"ROW()","v":52},"Dateiname aktuell: Dient der Kontrolle, ob die Datei bereits unter der Szenario-Kennung abgespeichert wurde. Wenn nicht, ist dies zu empfehlen, um die Datei eindeutig identifizieren zu können (siehe oben)."]
[null,{"$f":"B$3&D$3&D53&E$3","v":"[8.53]"},{"$f":"B$3&D53&E$3","v":"[53]"},{"$f":"ROW()","v":53}]
[null,{"$f":"B$3&D$3&D54&E$3","v":"[8.54]"},{"$f":"B$3&D54&E$3","v":"[54]"},{"$f":"ROW()","v":54},"Karte Basisregion - Zielregion kennzeichnen: ",{"$f":"IF(K54=0,\"\",HYPERLINK(\"[\"&L$1&\".xlsm]'\"&MID(L54,3,20),\"→[\"&M54&\".\"&K54&\"]\"))","v":"→[1.11]"},null,null,null,null,{"$f":"'1.Ansicht'!D11","v":11},{"$f":"IFERROR(_xlfn.FORMULATEXT(K54),\"\")","v":"='1.Ansicht'!D11"},{"$f":"IF(MID(L54,2,1)=\"'\",VALUE(MID(L54,3,1)),0)","v":1}]
[null,"[8.55]","[55]",{"$f":"ROW()","v":55},"... Option 1 (einfach): \nIn '1.Ansicht' Blattschutz entfernen im Untermenü 'Überprüfen';\ndicken Endpunkt der blauen Linie rechts zur Position der Zielregion schieben;\nAnfang der blauen Linie unter die Überschrift ziehen;\nAchtung: Blattschutz ohne Kennwort wieder setzen im Untermenü 'Überprüfen'."]
[null,{"$f":"B$3&D$3&D56&E$3","v":"[8.56]"},{"$f":"B$3&D56&E$3","v":"[56]"},{"$f":"ROW()","v":56}]
[null,{"$f":"B$3&D$3&D57&E$3","v":"[8.57]"},{"$f":"B$3&D57&E$3","v":"[57]"},{"$f":"ROW()","v":57},"... Option 2 (empfohlen für Landkreise): \nIn '1.Ansicht' Blattschutz entfernen im Untermenü 'Überprüfen';\nvorhandene Karte markieren; in Zwischenablage kopieren mit Strg+c; \nGrafikprogramm öffnen (im Beispiel IrfanView, bewährte Freeware); \nkopierte Grafik laden mit Strg+v; Menü 'Bearbeiten' - 'Zeichnendialog anzeigen'; \nPaint-Leiste links erscheint; Klick auf das Rechteck ganz unten in Paint-Leiste;\nFarbauswahlmenü erscheint; Farbauswahl für Zielregion (empfohlen gelb); 'OK'; \nFarbeimer in Paint-Leiste auswählen; Mauszeiger (Farbeimer) über den Landkreis navigieren und mit Klick gelb färben; Grafik in das lokale Arbeitsverzeichnis speichern; \nGrafik in Zwischenablage kopieren mit Strg+c; in '1.Ansicht' wechseln;\nvorhandene Grafik löschen und neue Grafik aus Zwischenablage einfügen mit Strg+v;\nAchtung: Blattschutz ohne Kennwort wieder setzen im Untermenü 'Überprüfen'."]
[null,{"$f":"B$3&D$3&D58&E$3","v":"[8.58]"},{"$f":"B$3&D58&E$3","v":"[58]"},{"$f":"ROW()","v":58}]
[null,{"$f":"B$3&D$3&D59&E$3","v":"[8.59]"},{"$f":"B$3&D59&E$3","v":"[59]"},{"$f":"ROW()","v":59}]
[null,{"$f":"B$3&D$3&D60&E$3","v":"[8.60]"},{"$f":"B$3&D60&E$3","v":"[60]"},{"$f":"ROW()","v":60},"Express-Setup Teil 2: Strukturdaten aufnehmen - Bevölkerungs- und Flächendaten der gewünschten Zielregion sind grundlegend, um die erwarteten Beiträge der Zielregion zu einer 100%EE-Versorgung gemäß Basis-Szenario berechnen zu können. ",null,null,{"$f":"'6.Standarddaten'!B8","v":"[6.8]"}]
[null,{"$f":"B$3&D$3&D61&E$3","v":"[8.61]"},{"$f":"B$3&D61&E$3","v":"[61]"},{"$f":"ROW()","v":61},"Datenquelle: Die Datenbank genesis der statistischen Ämter des Bundes und der Länder hat sich bewährt als fundierte Standard-Datengrundlage. "]
[null,"[8.62]","[62]",{"$f":"ROW()","v":62}]
[null,"[8.63]","[63]",{"$f":"ROW()","v":63},"Bevölkerung: Entsprechend Codewort zuerst Datenbank-Auswahl Thema 1; dann 12 Bevölkerung; dann 124; dann 12411; dann entweder 12411-01-01-5 (bei Zielregion = Gemeinde) oder 12411-01-01-4 (bei Stadt, Landkreis, Bundesland)."]
[null,null,null,{"$f":"ROW()","v":64},"Stichtag: In genesis ZEIT AUSWÄHLEN; Defaulteintrag 'Die letzten 1 Zeitangaben' unverändert lassen (oder im besonderen Fall ein früheres Datum wählen); ÜBERNEHMEN; Wechsel zurück in Arbeitsblatt 6.Standarddaten; Zeitangabe in Eingabefeld 'Stichtag' eintragen."]
[null,"[8.65]","[65]",{"$f":"ROW()","v":65},"Bevölkerung xxx: Hier wird die Bevölkerungszahl der Zielregion als Rechercheergebnis angezeigt, die als Berechnungsgrundlage verwendet werden. Im Fall von 'Stadt+Landkreis' ist das die Summe aus den zwei Eingabewerten in den Folgezeilen."]
[null,"[8.66]","[66]",{"$f":"ROW()","v":66},"Eingabe bzw. Anteil kreisfreie Stadt  Eingabe: In genesis Tabellenaufbau, Zeile KREISE bzw. Zeile GEMEINDE Klick auf AUSWÄHLEN; folgende Maske erscheint:"]
[null,"[8.67]","[67]",{"$f":"ROW()","v":67},"…weiter in der genesis-Maske 'Ausprägungen': In Filteroption Auswahlfeld Zielregion (hier exemplarisch 'Goslar') eingeben; unter Kriterium 'Inhalt' auswählen; in der angezeigten Liste die Zeile mit der Zielregion auswählen durch Häkchen in Spalte 'Ausprägungen' (im Fall von 'kreisfreie Stadt + Landkreis' beide Zeilen auswählen); Klick auf ÜBERNEHMEN; es erscheint wieder die Maske 'Tabellenaufbau', dort Klick auf WERTEABRUF unten rechts; folgende Tabelle erscheint:"]
[null,"[8.68]","[68]",{"$f":"ROW()","v":68}]
[null,"[8.69]","[69]",{"$f":"ROW()","v":69},"…weiter in der genesis-Tabelle: Den für die Zielregion angezeigten Wert unter 'Insgesamt' (im Beispiel 136 292) abtippen oder kopieren (im Fall von kreisfreie Stadt + Landkreis beide Werte); Wechsel zurück in Arbeitsblatt 6.Standarddaten; Bevölkerungszahl(en) in Eingabefeld(er) einfügen, \nACHTUNG: Der Tausender-Sprung wird in genesis durch ein Leerzeichen dargestellt, dies muss bei Kopieren ins Excel-Eingabefeld gelöscht werden! Vermeidbar ist das durch Download der Tabelle als CSV-Datei (Symbol oben 2. von links), dann kann der Wert ohne weiteres kopiert werden."]
[null,"[8.70]","[70]",{"$f":"ROW()","v":70},"Anteil kreisfreie Stadt  Eingabe (gegebenenfalls, sonst leer): Abtippen bzw. Kopieren analog:",{"$f":"IF(K70=0,\"\",HYPERLINK(\"[\"&'6.Standarddaten'!$M$2&\".xlsm]'\"&'6.Standarddaten'!$N$3&K70,\"[\"&K70&\"]\"))","v":"[70]"},null,null,null,null,{"$f":"'8.Hilfe'!$D$70","v":70}]
[null,"[8.71]","[71]",{"$f":"ROW()","v":71},"Bodenfläche nach Art der Nutzung: Entsprechend Codewort zuerst Datenbank-Auswahl Thema 3; dann 33 Flächennutzung; dann 33111 Flächenerhebung nach Art der tatsächlichen Nutzung; dann entweder 33111-01-02-5 (bei Zielregion = Gemeinde) oder33111-01-02-4 (bei Stadt, Landkreis, Bundesland).\nACHTUNG: 33111-01-02 wählen, da hier die jüngeren Daten seit 2016 nach einer geänderten Statistikmethode erfasst sind! 33111-01-01 gehen nur bis 2015."]
[null,"[8.72]","[72]",{"$f":"ROW()","v":72},"Stichtag: In genesis ZEIT AUSWÄHLEN; Defaulteintrag 'Die letzten 1 Zeitangaben' unverändert lassen (oder im besonderen Fall ein früheres Datum wählen); ÜBERNEHMEN; Wechsel zurück in Arbeitsblatt 6.Standarddaten; Zeitangabe in Eingabefeld 'Stichtag' eintragen."]
[null,"[8.73]","[73]",{"$f":"ROW()","v":73},"Bodenfläche gesamt xxx: Hier wird die gesamte Bodenfläche der Zielregion als Rechercheergebnis angezeigt, die als Berechnungsgrundlage verwendet wird. Im Fall von 'Stadt+Landkreis' ist das die Summe aus den zwei Eingabewerten in den Folgezeilen."]
[null,"[8.74]","[74]",{"$f":"ROW()","v":74},"Eingabe bzw. Anteil kreisfreie Stadt  Eingabe: In genesis Tabellenaufbau, Zeile KREISE bzw. Zeile GEMEINDE Klick auf AUSWÄHLEN; die Maske 'Ausprägungen' erscheint.\nIn Filteroption Auswahlfeld Zielregion (hier exemplarisch 'Goslar') eingeben; unter Kriterium 'Inhalt' auswählen; in der angezeigten Liste die Zeile mit der Zielregion auswählen durch Häkchen in Spalte 'Ausprägungen' (im Fall von 'kreisfreie Stadt + Landkreis' beide Zeilen auswählen); Klick auf ÜBERNEHMEN; es erscheint wieder die Maske 'Tabellenaufbau', dort Klick auf WERTEABRUF unten rechts; es erscheint die Tabelle 'Bodenfläche nach Art der tatsächlichen Nutzung'.\nEmpfohlen wird ein Download als CSV-Datei anstelle einer Nutzung der im Browser angezeigten Tabelle. Die weiteren Hilfeangaben beziehen sich auf die geöffnete CSV-Datei, Download über das CSV-Symbol oben 2. von links; in einem neuen Excel-Fenster öffnet sich CSV-Tabelle '33111-01-02-..'."]
[null,"[8.75]","[75]",{"$f":"ROW()","v":75},"….weiter in CSV-Tabelle '33111-01-02-..': hier den für die Zielregion angezeigten Wert unter 'Bodenfläche insgesamt' (im Beispiel Goslar 96672 ha) kopieren mit  Strg-c; Wechsel zurück in Arbeitsblatt 6.Standarddaten*; Klick auf Eingabefeld mit rechter Maustaste; im Menü aus Eingabeoptinen rechtes Symbol wählen ('An Zielformatierung anpassen (M)');  der kopierte Wert erscheint in der Eingabezelle.  \n\n\n\n\n\n\n*) ACHTUNG: CSV-Tabelle NICHT schließen, sie wird gleich noch gebraucht."]
[null,{"$f":"B$3&D$3&D76&E$3","v":"[8.76]"},{"$f":"B$3&D76&E$3","v":"[76]"},{"$f":"ROW()","v":76},"Im Fall von 'kreisfreie Stadt + Landkreis' den Vorgang für den anderen Wert wiederholen wie:",{"$f":"IF(K76=0,\"\",HYPERLINK(\"[\"&'6.Standarddaten'!$M$2&\".xlsm]'\"&'6.Standarddaten'!$N$3&K76,\"[\"&K76&\"]\"))","v":"[75]"},null,null,null,null,{"$f":"'8.Hilfe'!$D$75","v":75}]
[null,"[8.77]","[77]",{"$f":"ROW()","v":77},"… davon Siedlung: Hier wird der als Siedlungsfläche genutzte Flächenanteil der Zielregion als Rechercheergebnis angezeigt, die als Berechnungsgrundlage verwendet wird. Im Fall von 'Stadt+Landkreis' ist das die Summe aus den zwei Eingabewerten in den Folgezeilen."]
[null,"[8.78]","[78]",{"$f":"ROW()","v":78},"….weiter mit Wechsel in CSV-Tabelle '33111-01-02-..': hier den für die Zielregion angezeigten Wert unter 'Siedlung insgesamt' (im Beispiel Goslar 6903 ha) kopieren mit  Strg-c; Wechsel zurück in Arbeitsblatt 6.Standarddaten*; Klick auf Eingabefeld mit rechter Maustaste; im Menü aus Eingabeoptinen rechtes Symbol wählen ('An Zielformatierung anpassen (M)');  der kopierte Wert erscheint in der Eingabezelle.  \n*) ACHTUNG: CSV-Tabelle NICHT schließen, sie wird gleich noch gebraucht."]
[null,{"$f":"B$3&D$3&D79&E$3","v":"[8.79]"},{"$f":"B$3&D79&E$3","v":"[79]"},{"$f":"ROW()","v":79},"Im Fall von 'kreisfreie Stadt + Landkreis' den Vorgang für den anderen Wert wiederholen wie:",{"$f":"IF(K79=0,\"\",HYPERLINK(\"[\"&'6.Standarddaten'!$M$2&\".xlsm]'\"&'6.Standarddaten'!$N$3&K79,\"[\"&K79&\"]\"))","v":"[78]"},null,null,null,null,{"$f":"'8.Hilfe'!$D$78","v":78}]
[null,"[8.80]","[80]",{"$f":"ROW()","v":80},"… davon Landwirtschaft: Hier wird der landwirtschaftlich genutzte Flächenanteil der Zielregion als Rechercheergebnis angezeigt, die als Berechnungsgrundlage verwendet wird. Im Fall von 'Stadt+Landkreis' ist das die Summe aus den zwei Eingabewerten in den Folgezeilen."]
[null,"[8.81]","[81]",{"$f":"ROW()","v":81},"….weiter mit Wechsel in CSV-Tabelle '33111-01-02-..': hier den für die Zielregion angezeigten Wert unter 'Landwirtschaft insgesamt' (im Beispiel Goslar 6903 ha) kopieren mit  Strg-c; Wechsel zurück in Arbeitsblatt 6.Standarddaten; Klick auf Eingabefeld mit rechter Maustaste; im Menü aus Eingabeoptinen rechtes Symbol wählen ('An Zielformatierung anpassen (M)');  der kopierte Wert erscheint in der Eingabezelle.  "]
[null,{"$f":"B$3&D$3&D82&E$3","v":"[8.82]"},{"$f":"B$3&D82&E$3","v":"[82]"},{"$f":"ROW()","v":82},"Im Fall von 'kreisfreie Stadt + Landkreis' den Vorgang für den anderen Wert wiederholen wie:",{"$f":"IF(K82=0,\"\",HYPERLINK(\"[\"&'6.Standarddaten'!$M$2&\".xlsm]'\"&'6.Standarddaten'!$N$3&K82,\"[\"&K82&\"]\"))","v":"[81]"},null,null,null,null,{"$f":"'8.Hilfe'!$D$81","v":81}]
[null,"[8.83]","[83]",{"$f":"ROW()","v":83}]
[null,"[8.84]","[84]",{"$f":"ROW()","v":84},"Bevölkerungsdichte xxx: Resultiert aus Bevölkerungszahl und Bodenfläche der Zielregion."]
[null,"[8.85]","[85]",{"$f":"ROW()","v":85},"Bevölkerungsdichte Deutschland: Wird übernommen aus dem übergeordneten Basisszenario."]
[null,"[8.86]","[86]",{"$f":"ROW()","v":86},"Energieverbraucher solidar xxx: Resultiert aus der Bevölkerungsdichte Deutschlands bezogen auf die Bodenfläche der Zielregion. Dient der solidarischen Verteilung der Bedarfsdeckungs-Lasten auf die Fläche Deutschlands, indem dicht besiedelte Ballungsregionen von dünn besiedelten ländlichen Regionen mit versorgt werden."]
[null,"[8.87]","[87]",{"$f":"ROW()","v":87}]
[null,{"$f":"B$3&D$3&D88&E$3","v":"[8.88]"},{"$f":"B$3&D88&E$3","v":"[88]"},{"$f":"ROW()","v":88},"Standard-Setup (optional)"]
[null,{"$f":"B$3&D$3&D89&E$3","v":"[8.89]"},{"$f":"B$3&D89&E$3","v":"[89]"},{"$f":"ROW()","v":89},"Wesentliche Statusdaten zur tatsächlichen Situation der Wind- und Solarenergiegewinnung in der Zielregion werden hier exakt erfasst, die bei Beschränkung auf Express-Setup lediglich grob geschätzt sind (vom Basisszenario proportional heruntergerechnet). Dadurch wird der Wiedererkennungswert der Situation in der Zielregion entscheidend verbessert. Die Bewertung der Veränderungen zum 100%EE-Ziel steht damit auf einer soliden Grundlage. Inwieweit der Mehraufwand von 1-2 Stunden gerechtfertigt ist, hängt vom Anwendungsfall ab."]
[null,"[8.90]","[90]",{"$f":"ROW()","v":90}]
[null,"[8.91]","[91]",{"$f":"ROW()","v":91},"3. Schritt: Wind- und Solarstromdaten aufnehmen - installierte Leistung, Anlagenzahlen und Anlagenpositionierung in  der gewünschten Zielregion sind grundlegend, um die heutige Situation der Zielregion und die erforderliche Veränderung hin zu einer 100%EE-Versorgung gemäß Basis-Szenario bewerten zu können. ",{"$f":"IF(K91=0,\"\",HYPERLINK(\"[\"&L$1&\".xlsm]'\"&MID(L91,3,20),\"→[\"&M91&\".\"&K91&\"]\"))","v":"→[6.46]"},null,null,null,null,{"$f":"'6.Standarddaten'!D46","v":46},{"$f":"IFERROR(_xlfn.FORMULATEXT(K91),\"\")","v":"='6.Standarddaten'!D46"},{"$f":"IF(MID(L91,2,1)=\"'\",VALUE(MID(L91,3,1)),0)","v":6}]
[null,{"$f":"B$3&D$3&D92&E$3","v":"[8.92]"},{"$f":"B$3&D92&E$3","v":"[92]"},{"$f":"ROW()","v":92},"Zwei Möglichkeiten zur Ermittlung exakter Statusdaten zum Wind- und Solarstrom:\n- aus dem Marktstammdatenregister (Auswahl (2), im Folgenden durch Hilfe unterstützt) \n- aus eigener freier Recherche (Auswahl (3)) \num damit die Flächen-proportional von der Basisregion auf die Zielregion herunter gerechnete Grobschätzung (Auswahl (1) voreingestellt) zu ersetzen ",{"$f":"IF(K92=0,\"\",HYPERLINK(\"[\"&L$1&\".xlsm]'\"&MID(L92,3,20),\"→[\"&M92&\".\"&K92&\"]\"))","v":"→[6.50]"},null,null,null,null,{"$f":"'6.Standarddaten'!D50","v":50},{"$f":"IFERROR(_xlfn.FORMULATEXT(K92),\"\")","v":"='6.Standarddaten'!D50"},{"$f":"IF(MID(L92,2,1)=\"'\",VALUE(MID(L92,3,1)),0)","v":6}]
[null,"[8.93]","[93]",{"$f":"ROW()","v":93},"Marktstammdatenregister (MaStR): Datenermittlung aus MaStR der Bundesnetzagentur hat sich bewährt als fundierte Standard-Datengrundlage, Vorgehensweise wird im Folgenden zunächst am Beispiel Windenergie beschrieben: "]
[null,{"$f":"B$3&D$3&D94&E$3","v":"[8.94]"},{"$f":"B$3&D94&E$3","v":"[94]"},{"$f":"ROW()","v":94},"MaStR-Webseite über den Link öffnen.",{"$f":"IF(K94=0,\"\",HYPERLINK(\"[\"&L$1&\".xlsm]'\"&MID(L94,3,20),\"→[\"&M94&\".\"&K94&\"]\"))","v":"→[6.48]"},null,null,null,null,{"$f":"'6.Standarddaten'!D48","v":48},{"$f":"IFERROR(_xlfn.FORMULATEXT(K94),\"\")","v":"='6.Standarddaten'!D48"},{"$f":"IF(MID(L94,2,1)=\"'\",VALUE(MID(L94,3,1)),0)","v":6}]
[null,"[8.95]","[95]",{"$f":"ROW()","v":95},"Windenergie: 'Marktstammdatenregister (2)' auswählen. \n(Vorgehensweise bei alternativer Auswahl 'Freie Recherche (3)' : Eingaben in gelbe Eingabefelder).  \nStand der Statusdaten wird je nach Fall automatisch eingetragen: im Fall Marktstammdatenregister (2) das Datum der jüngsten Aktualisierung.",{"$f":"IF(K95=0,\"\",HYPERLINK(\"[\"&L$1&\".xlsm]'\"&MID(L95,3,20),\"→[\"&M95&\".\"&K95&\"]\"))","v":"→[6.50]"},null,null,null,null,{"$f":"'6.Standarddaten'!D50","v":50},{"$f":"IFERROR(_xlfn.FORMULATEXT(K95),\"\")","v":"='6.Standarddaten'!D50"},{"$f":"IF(MID(L95,2,1)=\"'\",VALUE(MID(L95,3,1)),0)","v":6}]
[null,"[8.96]","[96]",{"$f":"ROW()","v":96},"Die Öffnung der MaStR-Webseite oben hat zur Ansicht 'Aktuelle Einheitsübersicht' - 'Stromerzeugungseinheiten' im Browser geführt:"]
[null,"[8.97]","[97]",{"$f":"ROW()","v":97},"… weiter im MaStR: '+ NeuerFilter' wählen; je nach Fall 'Landkreis' oder 'Stadt' oder 'Gemeinde' wählen; 'entspricht' wählen; Name Zielregion eintragen (Goslar hier als Beispiel);\n\n\n\n\n\n\n\n\n\n'Filter übernehmen' wählen; es erscheint der gesetzte Filter:"]
[null,"[8.98]","[98]",{"$f":"ROW()","v":98},"… weiter im MaStR: '+ NeuerFilter' wählen; 'Energieträger' wählen; 'entspricht' wählen; 'Wind' wählen; es erscheint der 2. gesetzte Filter: "]
[null,{"$f":"B$3&D$3&D99&E$3","v":"[8.99]"},{"$f":"B$3&D99&E$3","v":"[99]"},{"$f":"ROW()","v":99},"… weiter im MaStR: im gelben Feld 'Der Filter wurde geändert' den Button 'Neu laden' klicken; es erscheint die Liste der Windenergieanlagen in der gewählten Zielregion; unten soweit nach rechts scrollen, dass oben die Spaltenbeschriftung 'Nettonennleistung der Einheit' sichtbar wird; dort Klicken, bis Pfeil nach unten die Abwärtssortierung der Tabelle nach dieser Größe anzeigt."]
[null,{"$f":"B$3&D$3&D100&E$3","v":"[8.100]"},{"$f":"B$3&D100&E$3","v":"[100]"},{"$f":"ROW()","v":100},"… weiter im MaStR: Button oben 'Tabelle exportieren' klicken; angezeigten Button 'CSV-Export' klicken; Fenster erscheint:"]
[null,"[8.101]","[101]",{"$f":"ROW()","v":101},"… weiter im MaStR-Dialog: 'Tabelle exportieren' klicken; Fenster 'Öffnen von Stromerzeuger.cxv' erscheint; 'Öffnen mit Excel' wählen; OK klicken; Excel-Fenster 'Stromerzeuger' öffnet sich; \n\n\n\n\n\n\n\n\n\n\nKlick im Excel-Fenster auf das graue Feld ganz links über der Zeilennummer 1; die Tabelle erscheint grau hinterlegt; Tabelle in Zwischenspeicher kopieren mit Strg+c; Wechsel in Arbeitsblatt '61.Wind' dieser Datei; Klick auf Zelle A1 in der leeren* Tabelle links oben; Einfügen der kopierten Daten aus der Zwischenablage mit Strg+v; Wechsel zurück in Arbeitsblatt '6.Standarddaten'.\n*) ACHTUNG: Falls Tabelle nicht leer, vor dem Einfügen Inhalt löschen.\n "]
[null,"[8.102]","[102]",{"$f":"ROW()","v":102},"Leistung in Betrieb: Anzeige der in der Zielregion in Betrieb befindlichen Anlagenleistung [MW] zum Stands-Datum gemäß der ausgewählten Datenquelle. Im Fall von 'Marktstammdatenregister (2)' wird der Wert im Arbeitsblatt '61.Wind' automatisch durch Summierung der in Betrieb befindlichen (gemäß Spalte C) Nettonennleistungen (Spalte H) ermittelt und automatisch nach '2.Kalkulation' übernommen."]
[null,"[8.103]","[103]",{"$f":"ROW()","v":103},"Anlagen in Betrieb: Anzeige der in der Zielregion in Betrieb befindlichen Anlagen zum Stands-Datum gemäß der ausgewählten Datenquelle. Im Fall von 'Marktstammdatenregister (2)' wird der Wert im Arbeitsblatt '61.Wind' automatisch durch Summierung der in Betrieb befindlichen  Anlagen ermittelt und automatisch nach '2.Kalkulation' übernommen."]
[null,"[8.104]","[104]",{"$f":"ROW()","v":104},"Vollbetriebstunden:  Wird als Rechengröße zur Ermittlung des in MaStR nicht geführten Jahres-Energieertrages verwendet (durch Multiplikation mit der installierten Leistung). Im Regelfall wird der vorhandene Durchschnittswert der Basisregion (1) angesetzt und dabei ein gewisser Fehler durch Abweichungen der Zielregion in Kauf genommen. \nEine exakter Ansatz ist aber möglich, wenn der 'Jahresertrag - freie Recherche (2)' bekannt ist."]
[null,{"$f":"B$3&D$3&D105&E$3","v":"[8.105]"},{"$f":"B$3&D105&E$3","v":"[105]"},{"$f":"ROW()","v":105}]
[null,"[8.106]","[106]",{"$f":"ROW()","v":106},"Solarenergie: 'Marktstammdatenregister (2)' auswählen. \n(Vorgehensweise bei alternativer Auswahl 'Freie Recherche (3)' : Eingaben in gelbe Eingabefelder).  \nStand der Statusdaten wird je nach Fall automatisch eingetragen: im Fall Marktstammdatenregister (2) das Datum der jüngsten Aktualisierung.",{"$f":"IF(K106=0,\"\",HYPERLINK(\"[\"&L$1&\".xlsm]'\"&MID(L106,3,20),\"→[\"&M106&\".\"&K106&\"]\"))","v":"→[6.69]"},null,null,null,null,{"$f":"'6.Standarddaten'!D69","v":69},{"$f":"IFERROR(_xlfn.FORMULATEXT(K106),\"\")","v":"='6.Standarddaten'!D69"},{"$f":"IF(MID(L106,2,1)=\"'\",VALUE(MID(L106,3,1)),0)","v":6}]
[null,"[8.107]","[107]",{"$f":"ROW()","v":107},"Bearbeitung erfolgt analog zur Windenergie                                                          siehe Hilfe ab Zeile:",{"$f":"IF(K107=0,\"\",HYPERLINK(\"[\"&'6.Standarddaten'!$M$2&\".xlsm]'\"&'6.Standarddaten'!$N$3&K107,\"[\"&K107&\"]\"))","v":"[96]"},{"$f":"IF(Q112=0,\"\",HYPERLINK(\"[\"&#REF!&\".xlsm]'\"&MID(N107,3,20),\"→[\"&O112&\".\"&Q112&\"]\"))","v":""},null,null,null,{"$f":"'8.Hilfe'!$D$96","v":96}]
[null,"[8.108]","[108]",{"$f":"ROW()","v":108},"Unterschied Filterkriterium Energieträger:                                                                                             vgl. :",{"$f":"IF(K108=0,\"\",HYPERLINK(\"[\"&'6.Standarddaten'!$M$2&\".xlsm]'\"&'6.Standarddaten'!$N$3&K108,\"[\"&K108&\"]\"))","v":"[98]"},{"$f":"IF(Q113=0,\"\",HYPERLINK(\"[\"&#REF!&\".xlsm]'\"&MID(N108,3,20),\"→[\"&O113&\".\"&Q113&\"]\"))","v":""},null,null,null,{"$f":"'8.Hilfe'!$D$98","v":98}]
[null,"[8.109]","[109]",{"$f":"ROW()","v":109},"ACHTUNG: Tabellen-Export als CSV-Datei enthält nur die ersten 5000 Datensätze. Wenn die Auswahl mehr Datensätze umfasst (im gezeigten Beispiel 11.495), kann dies mit zusätzlichen Importen gelöst werden (im Beispiel noch zwei zusätzlich), die entsprechend niedrigere Nennleistungsbereiche umfassen.  "]
[null,"[8.110]","[110]",{"$f":"ROW()","v":110},"… dazu wird vor dem Export ein dritter Filter definiert; die Nettonennleistung wird auf 'kleiner als' den zweitniedrigsten Wert der vorhergehenden Tabelle gesetzt (der niedrigste Wert im Beispiel betrug 8,0 - der zweitniedrigste 8,03); \n\n\n\nnach dem Download wird in 62.solar die erste Zeile unter dem zweitniedrigsten Wert gesucht, die Zelle A in dieser Zeile markiert und der kopierte Inhalt der zuletzt geladenen Stromerzeugungs-Tabelle mit Strg-v passgenau an dieser Stelle eingefügt."]
[null,{"$f":"B$3&D$3&D111&E$3","v":"[8.111]"},{"$f":"B$3&D111&E$3","v":"[111]"},{"$f":"ROW()","v":111},"…davon auf freier Fläche: Im Szenario wird wegen der unterschiedlichen Flächenansprüche der Photovoltaik-Anlagen zwischen Dach- und Freiflächenanlagen unterschieden."]
[null,"[8.112]","[112]",{"$f":"ROW()","v":112},"Marktstammdatenregister (2): Da es dafür im MaStR kein explizites Kriterium für Freiflächenanlagen gibt, hier ein behelfsmäßiges Verfahren: In Arbeitsblatt '62.Solar' anhand von 'Anzeige-Name der Einheit' (Spalte B) und 'Nettonennleistung...' (Spalte H) eigene Einschätzung, im Fall Freiflächenanlage Eintrag 'x' in Spalte O. Die Auswertung erfolgt automatisch.\n\n(Im Beispiel rechts wurden die \nhier nicht relevanten Spalten\nverschmälert.)\nEs ist günstig, oben zu beginnen,\nda Freiflächenanlagen vor allem\nunter den leistungsstärksten\nzu finden sind. Im Beispiel\nsind die Anlagen in Zeile 12\nund 17 ausdrücklich als \nDachanlagen angegeben. Bei\nden übrigen wurde von \nFreiflächenanlagen \nausgegangen."]
[null,"[8.113]","[113]",{"$f":"ROW()","v":113},"… davon auf Dachfläche: "]
[null,"[8.114]","[114]",{"$f":"ROW()","v":114},{"$f":"\"Der Wert resultiert aus der Gesamtleistung der Solaranlagen \"&'6.Standarddaten'!B70&\" abzüglich der Freiflächenanlagen \"&'6.Standarddaten'!B76&\".\"","v":"Der Wert resultiert aus der Gesamtleistung der Solaranlagen [6.70] abzüglich der Freiflächenanlagen [6.76]."}]
[null,"[8.115]","[115]",{"$f":"ROW()","v":115},"Vollbetriebstunden:  Wird als Rechengröße zur Ermittlung des in MaStR nicht geführten Jahres-Energieertrages verwendet (durch Multiplikation mit der installierten Leistung). Im Regelfall wird der vorhandene Durchschnittswert der Basisregion (1) angesetzt und dabei ein gewisser Fehler durch Abweichungen der Zielregion in Kauf genommen. \nEine exakter Ansatz ist aber möglich, wenn der 'Jahresertrag - freie Recherche (2)' bekannt ist."]
[null,{"$f":"B$3&D$3&D116&E$3","v":"[8.116]"},{"$f":"B$3&D116&E$3","v":"[116]"},{"$f":"ROW()","v":116}]
[null,"[8.117]","[117]",{"$f":"ROW()","v":117},"4. Schritt: Strom aus Wasserkraft und Biomasse aufnehmen - falls die jährliche Einspeisung im oder nahe dem Statusjahr verfügbar ist. Falls nicht, wird der Durchschnitt aus dem übergeordneten Szenario proportional auf die Region heruntergerechnet (Standard-Einstellung).",{"$f":"IF(K117=0,\"\",HYPERLINK(\"[\"&L$1&\".xlsm]'\"&MID(L117,3,20),\"→[\"&M117&\".\"&K117&\"]\"))","v":""},null,null,null,null,null,{"$f":"IFERROR(_xlfn.FORMULATEXT(K117),\"\")","v":""},{"$f":"IF(MID(L117,2,1)=\"'\",VALUE(MID(L117,3,1)),0)","v":0}]
[null,"[8.118]","[118]",{"$f":"ROW()","v":118},"Wasserkraft: Falls die jährliche Stromeinspeisung in der Region verfügbar ist, kann in den Extradaten die Formel \"='2.Kalkulation'!H92\" durch diesen Wert ersetzt und die Quellenangabe ergänzt werden.",{"$f":"IF(K118=0,\"\",HYPERLINK(\"[\"&L$1&\".xlsm]'\"&MID(L118,3,20),\"→[\"&M118&\".\"&K118&\"]\"))","v":"→[7.8]"},null,null,null,null,{"$f":"'7.Extradaten'!D8","v":8},{"$f":"IFERROR(_xlfn.FORMULATEXT(K118),\"\")","v":"='7.Extradaten'!D8"},{"$f":"IF(MID(L118,2,1)=\"'\",VALUE(MID(L118,3,1)),0)","v":7}]
[null,{"$f":"B$3&D$3&D119&E$3","v":"[8.119]"},{"$f":"B$3&D119&E$3","v":"[119]"},{"$f":"ROW()","v":119},"Biomasse: Falls die jährliche Stromeinspeisung in der Region verfügbar ist, kann in den Extradaten die Formel \"='2.Kalkulation'!H93\" durch diesen Wert ersetzt und die Quellenangabe ergänzt werden.",{"$f":"IF(K119=0,\"\",HYPERLINK(\"[\"&L$1&\".xlsm]'\"&MID(L119,3,20),\"→[\"&M119&\".\"&K119&\"]\"))","v":"→[7.9]"},null,null,null,null,{"$f":"'7.Extradaten'!D9","v":9},{"$f":"IFERROR(_xlfn.FORMULATEXT(K119),\"\")","v":"='7.Extradaten'!D9"},{"$f":"IF(MID(L119,2,1)=\"'\",VALUE(MID(L119,3,1)),0)","v":7}]
[null,{"$f":"B$3&D$3&D120&E$3","v":"[8.120]"},{"$f":"B$3&D120&E$3","v":"[120]"},{"$f":"ROW()","v":120}]
[null,{"$f":"B$3&D$3&D121&E$3","v":"[8.121]"},{"$f":"B$3&D121&E$3","v":"[121]"},{"$f":"ROW()","v":121},"Extra-Setup  (bei Bedarf)"]
[null,{"$f":"B$3&D$3&D122&E$3","v":"[8.122]"},{"$f":"B$3&D122&E$3","v":"[122]"},{"$f":"ROW()","v":122},{"$f":"\"Für den Bereich Gebäudewärme fehlt eine einheitliche Standarddatenquelle für Gemeinden, Städte und Landkreise. Eine Anpassung der Statusdaten an die tatsächliche Situation vor Ort muss daher bei Bedarf flexibel je nach Datenlage erfolgen.\"","v":"Für den Bereich Gebäudewärme fehlt eine einheitliche Standarddatenquelle für Gemeinden, Städte und Landkreise. Eine Anpassung der Statusdaten an die tatsächliche Situation vor Ort muss daher bei Bedarf flexibel je nach Datenlage erfolgen."}]
[null,"[8.123]","[123]",{"$f":"ROW()","v":123},{"$f":"\"Die Aufnahme der recherchierten Daten erfogt in Tabelle '\"&'7.Extradaten'!BL3&\"'. Der Eintrag erfolgt jeweils in der auf den letzten vorhandenen Eintrag folgenden leeren Zeile, die gelb hinterlegt ist. In die Spalte 'Wert' wird der Zahlenwert aufgenommen, der als Statuswert in der Tabelle '\"&'2.Kalkulation'!BP3&\"' verwendet werden soll.\"","v":"Die Aufnahme der recherchierten Daten erfogt in Tabelle '7.Extradaten'. Der Eintrag erfolgt jeweils in der auf den letzten vorhandenen Eintrag folgenden leeren Zeile, die gelb hinterlegt ist. In die Spalte 'Wert' wird der Zahlenwert aufgenommen, der als Statuswert in der Tabelle '2.Kalkulation' verwendet werden soll."}]
[null,"[8.124]","[124]",{"$f":"ROW()","v":124},{"$f":"\"Exemplarisch wird hier die Übernahme eines in \"&'7.Extradaten'!B8&\" aufgenommenen Wertes für 'Wohnfläche pro Person' nach \"&'2.Kalkulation'!B57&\", Spalte '\"&'2.Kalkulation'!I52&'2.Kalkulation'!I53&\"', beschrieben. Die dort in dem gelb hinterlegten Feld vorhandene Formel (im Ausgangszustand   =H52  ) wird ersetzt durch   ='7.Extradaten'!G8  . \"&\" Am einfachsten geschieht dies durch Eingabe von   =   und anschließendem Wechsel zum Wert in \"&'7.Extradaten'!B8&\", Abschluss mit Enter.\"","v":"Exemplarisch wird hier die Übernahme eines in [7.8] aufgenommenen Wertes für 'Wohnfläche pro Person' nach [2.57], Spalte 'Status geschätzt', beschrieben. Die dort in dem gelb hinterlegten Feld vorhandene Formel (im Ausgangszustand   =H52  ) wird ersetzt durch   ='7.Extradaten'!G8  .  Am einfachsten geschieht dies durch Eingabe von   =   und anschließendem Wechsel zum Wert in [7.8], Abschluss mit Enter."}]
[null,{"$f":"B$3&D$3&D125&E$3","v":"[8.125]"},{"$f":"B$3&D125&E$3","v":"[125]"},{"$f":"ROW()","v":125}]
[null,"[8.126]","[126]",{"$f":"ROW()","v":126},"Szenario anwenden"]
[null,"[8.127]","[127]",{"$f":"ROW()","v":127},"Im normalen Anwendungslfall genügt diese hier bereits geöffnete Datei,  Download und Installation weiterer Dateien ist nicht erforderlich. "]
[null,"[8.128]","[128]",{"$f":"ROW()","v":128},"Das Szenario ist anwendungsbereit, sowie mindestens das Express-Setup erfolgreich abgeschlossen ist. ",{"$f":"IF(K128=0,\"\",HYPERLINK(\"[\"&L$1&\".xlsm]'\"&MID(L128,3,20),\"→[\"&M128&\".\"&K128&\"]\"))","v":"→[0.16]"},{"$f":"IF(P135=0,\"\",HYPERLINK(\"[\"&#REF!&\".xlsm]'\"&MID(M128,3,20),\"→[\"&N135&\".\"&P135&\"]\"))","v":""},null,null,null,{"$f":"'0.Leitfaden'!D16","v":16},{"$f":"IFERROR(_xlfn.FORMULATEXT(K128),\"\")","v":"='0.Leitfaden'!D16"},{"$f":"IF(MID(L128,2,1)=\"'\",VALUE(MID(L128,3,1)),0)","v":0}]
[null,{"$f":"B$3&D$3&D129&E$3","v":"[8.129]"},{"$f":"B$3&D129&E$3","v":"[129]"},{"$f":"ROW()","v":129},"Als Grundlage werden fixe Daten genutzt, die zuvor bereits einmal vom zugrunde liegenden Basiszenarios übernommen wurden (mittels 'Offline-Backup'). \nHinweis: Für umfangreichere Betrachtungen kann bei Bedarf jederzeit die Kopplung mit einem Basisszenario erfolgen. In diesem Anwendungsfall kann das Zielszenario im Zusammenhang mit dem Basisszenario betrachtet und verändert werden.",{"$f":"IF(K129=0,\"\",HYPERLINK(\"[\"&'6.Standarddaten'!$M$2&\".xlsm]'\"&'6.Standarddaten'!$N$3&K129,\"[\"&K129&\"]\"))","v":"[178]"},{"$f":"IF(P137=0,\"\",HYPERLINK(\"[\"&#REF!&\".xlsm]'\"&MID(M129,3,20),\"→[\"&N137&\".\"&P137&\"]\"))","v":""},null,null,null,{"$f":"'8.Hilfe'!$D$178","v":178}]
[null,"[8.130]","[130]",{"$f":"ROW()","v":130}]
[null,"[8.131]","[131]",{"$f":"ROW()","v":131},"Szenario betrachten "]
[null,"[8.132]","[132]",{"$f":"ROW()","v":132},"Szenario betrachten: Zum strukturierten Kennenlernen des Szenarios kann die Abfolge in '0.Leitfaden' dienen. Wesentliche Botschaften, z. B. an WorshopteilnehmerInnen, sind kursiv gesetzt.",{"$f":"IF(K132=0,\"\",HYPERLINK(\"[\"&L$1&\".xlsm]'\"&MID(L132,3,20),\"→[\"&M132&\".\"&K132&\"]\"))","v":"→[0.30]"},{"$f":"IF(P137=0,\"\",HYPERLINK(\"[\"&#REF!&\".xlsm]'\"&MID(M132,3,20),\"→[\"&N137&\".\"&P137&\"]\"))","v":""},null,null,null,{"$f":"'0.Leitfaden'!D30","v":30},{"$f":"IFERROR(_xlfn.FORMULATEXT(K132),\"\")","v":"='0.Leitfaden'!D30"},{"$f":"IF(MID(L132,2,1)=\"'\",VALUE(MID(L132,3,1)),0)","v":0}]
[null,{"$f":"B$3&D$3&D133&E$3","v":"[8.133]"},{"$f":"B$3&D133&E$3","v":"[133]"},{"$f":"ROW()","v":133},"Eckdaten Zielregion:  (ggf. nach oben scrollen, bis die gesamte Tabelle sichtbar ist).",{"$f":"IF(K133=0,\"\",HYPERLINK(\"[\"&L$1&\".xlsm]'\"&MID(L133,3,20),\"→[\"&M133&\".\"&K133&\"]\"))","v":"→[0.33]"},{"$f":"IF(P139=0,\"\",HYPERLINK(\"[\"&#REF!&\".xlsm]'\"&MID(M133,3,20),\"→[\"&N139&\".\"&P139&\"]\"))","v":""},null,null,null,{"$f":"'0.Leitfaden'!D33","v":33},{"$f":"IFERROR(_xlfn.FORMULATEXT(K133),\"\")","v":"='0.Leitfaden'!D33"},{"$f":"IF(MID(L133,2,1)=\"'\",VALUE(MID(L133,3,1)),0)","v":0}]
[null,{"$f":"B$3&D$3&D134&E$3","v":"[8.134]"},{"$f":"B$3&D134&E$3","v":"[134]"},{"$f":"ROW()","v":134},"Unsere mit dem Szenario erfasste Zielregion… wird durch diese Eckdaten repräsentiert. Sie dienen als Grundlage, um die Ansätze im Basisszenario für … auf  unsere Region zu   projezieren."]
[null,"[8.135]","[135]",{"$f":"ROW()","v":135},"Die Fragestellung in diesem Zielszenario: \nWelche Anteile an Energieverbrauch und Energieproduktion im Basisszenario sind unserer Region zuzuordnen - unter Berücksichtigung der speziellen Gegebenheiten hier? ",{"$f":"IF(K135=0,\"\",HYPERLINK(\"[\"&L$1&\".xlsm]'\"&MID(L135,3,20),\"→[\"&M135&\".\"&K135&\"]\"))","v":"→[0.34]"},{"$f":"IF(P140=0,\"\",HYPERLINK(\"[\"&#REF!&\".xlsm]'\"&MID(M135,3,20),\"→[\"&N140&\".\"&P140&\"]\"))","v":""},null,null,null,{"$f":"'0.Leitfaden'!D34","v":34},{"$f":"IFERROR(_xlfn.FORMULATEXT(K135),\"\")","v":"='0.Leitfaden'!D34"},{"$f":"IF(MID(L135,2,1)=\"'\",VALUE(MID(L135,3,1)),0)","v":0}]
[null,{"$f":"B$3&D$3&D136&E$3","v":"[8.136]"},{"$f":"B$3&D136&E$3","v":"[136]"},{"$f":"ROW()","v":136},{"$f":"\"Etwas detaillierter: \n\"&E9","v":"Etwas detaillierter: \nWas würde die Versorgung mit 100% Erneuerbaren Energien, \nwie sie in einem Szenario für mein Bundesland bzw. für Deutschland modelliert wurde, \nfür meinen Landkreises, meine Stadt, meine Gemeinde bedeuten?\nMit welchen Änderungen käme es meinen Zielvorstellungen noch näher ? "}]
[null,"[8.137]","[137]",{"$f":"ROW()","v":137},"Daher zunächst ein Blick auf das Basisszenario für … . Entwickelt wurde es in Anlehnung an ein Gutachten für das Land Niedersachsen, das 2015 unter Beteiligung von 20 WissenschaftlerInnen von 5 Instituten erarbeitet worden ist\".",{"$f":"IF(K137=0,\"\",HYPERLINK(\"[\"&L$1&\".xlsm]'\"&MID(L137,3,20),\"→[\"&M137&\".\"&K137&\"]\"))","v":"→[0.35]"},{"$f":"IF(P142=0,\"\",HYPERLINK(\"[\"&#REF!&\".xlsm]'\"&MID(M137,3,20),\"→[\"&N142&\".\"&P142&\"]\"))","v":""},null,null,null,{"$f":"'0.Leitfaden'!D35","v":35},{"$f":"IFERROR(_xlfn.FORMULATEXT(K137),\"\")","v":"='0.Leitfaden'!D35"},{"$f":"IF(MID(L137,2,1)=\"'\",VALUE(MID(L137,3,1)),0)","v":0}]
[null,{"$f":"B$3&D$3&D138&E$3","v":"[8.138]"},{"$f":"B$3&D138&E$3","v":"[138]"},{"$f":"ROW()","v":138},"Auch hier die Fragestellung: \n1. Wieviel werden wir künftig noch verbrauchen und \n2. Aus welchen erneuerbaren Quellen soll die Energie zur Deckung kommen? "]
[null,{"$f":"B$3&D$3&D139&E$3","v":"[8.139]"},{"$f":"B$3&D139&E$3","v":"[139]"},{"$f":"ROW()","v":139},"Der Endenergieverbrauch wird um …% reduziert. Dies wird durch bestimmte Annahmen zur Effizienzsteigerungen und Begrenzung der Nutzungsansprüche erreicht.  Die Einsparungsbeiträge der einzelnen Anwendungsbereiche sind im   linken Diagrammteil dargestellt.    ",{"$f":"IF(O139=0,\"\",HYPERLINK(\"[\"&I$1&\".xlsm]'\"&MID(L139,3,20),\"→[\"&M139&\".\"&O139&\"]\"))","v":""}]
[null,"[8.140]","[140]",{"$f":"ROW()","v":140},"Um nach Entfall der fossilen bzw. atomaren Energien zu einer Vollabdeckung mit 100% erneuerbaren Energien zu kommen, wurden hier im Wesentlichen  Solar- und Windstrom massiv ausgebaut, aber auch die elektrischen Wärmepumpen."]
[null,{"$f":"B$3&D$3&D141&E$3","v":"[8.141]"},{"$f":"B$3&D141&E$3","v":"[141]"},{"$f":"ROW()","v":141}]
[null,"[8.142]","[142]",{"$f":"ROW()","v":142},"Und jetzt zurück zu unserem Zielszenaro … : Schauen wir uns jetzt zunächst die Beiträge unserer Region zum jährlichen Wind- und Solarstromaufkommen an, mit denen im Basisszenario … zum Erreichen von  100% Erneuerbaren gerechnet wird. ",{"$f":"IF(K142=0,\"\",HYPERLINK(\"[\"&L$1&\".xlsm]'\"&MID(L142,3,20),\"→[\"&M142&\".\"&K142&\"]\"))","v":"→[0.36]"},{"$f":"IF(P143=0,\"\",HYPERLINK(\"[\"&#REF!&\".xlsm]'\"&MID(M142,3,20),\"→[\"&N143&\".\"&P143&\"]\"))","v":""},null,null,null,{"$f":"'0.Leitfaden'!D36","v":36},{"$f":"IFERROR(_xlfn.FORMULATEXT(K142),\"\")","v":"='0.Leitfaden'!D36"},{"$f":"IF(MID(L142,2,1)=\"'\",VALUE(MID(L142,3,1)),0)","v":0}]
[null,{"$f":"B$3&D$3&D143&E$3","v":"[8.143]"},{"$f":"B$3&D143&E$3","v":"[143]"},{"$f":"ROW()","v":143},"Das Diagramm gibt einen ersten Überblick. \nWelche Herausforderungen mit diesem Ziel verbunden sein werden, wird mit voller Härte sichtbar, wenn wir nun den heutigen Ausbauzustand daneben stellen:",{"$f":"IF(K143=0,\"\",HYPERLINK(\"[\"&L$1&\".xlsm]'\"&MID(L143,3,20),\"→[\"&M143&\".\"&K143&\"]\"))","v":"→[0.37]"},{"$f":"IF(P144=0,\"\",HYPERLINK(\"[\"&#REF!&\".xlsm]'\"&MID(M143,3,20),\"→[\"&N144&\".\"&P144&\"]\"))","v":""},null,null,null,{"$f":"'0.Leitfaden'!D37","v":37},{"$f":"IFERROR(_xlfn.FORMULATEXT(K143),\"\")","v":"='0.Leitfaden'!D37"},{"$f":"IF(MID(L143,2,1)=\"'\",VALUE(MID(L143,3,1)),0)","v":0}]
[null,"[8.144]","[144]",{"$f":"ROW()","v":144},"Diagramm-Säulen-Schalter (ganz oben rechts) 'Status' = 1 setzen (Vorzugsweise über Auswahlbutton).",{"$f":"IF(K144=0,\"\",HYPERLINK(\"[\"&L$1&\".xlsm]'\"&MID(L144,3,20),\"→[\"&M144&\".\"&K144&\"]\"))","v":"→[0.38]"},{"$f":"IF(P145=0,\"\",HYPERLINK(\"[\"&#REF!&\".xlsm]'\"&MID(M144,3,20),\"→[\"&N145&\".\"&P145&\"]\"))","v":""},null,null,null,{"$f":"'0.Leitfaden'!D38","v":38},{"$f":"IFERROR(_xlfn.FORMULATEXT(K144),\"\")","v":"='0.Leitfaden'!D38"},{"$f":"IF(MID(L144,2,1)=\"'\",VALUE(MID(L144,3,1)),0)","v":0}]
[null,"[8.145]","[145]",{"$f":"ROW()","v":145},"Was das im Einzelnen bedeutet, können wir der Wertetabelle entnehmen:"]
[null,{"$f":"B$3&D$3&D146&E$3","v":"[8.146]"},{"$f":"B$3&D146&E$3","v":"[146]"},{"$f":"ROW()","v":146},"Tabellen-Schalter ganz oben rechts   = 1    setzen, um Wertetabelle einzublenden.",{"$f":"IF(K146=0,\"\",HYPERLINK(\"[\"&L$1&\".xlsm]'\"&MID(L146,3,20),\"→[\"&M146&\".\"&K146&\"]\"))","v":"→[0.39]"},{"$f":"IF(P146=0,\"\",HYPERLINK(\"[\"&#REF!&\".xlsm]'\"&MID(M146,3,20),\"→[\"&N146&\".\"&P146&\"]\"))","v":""},null,null,null,{"$f":"'0.Leitfaden'!D39","v":39},{"$f":"IFERROR(_xlfn.FORMULATEXT(K146),\"\")","v":"='0.Leitfaden'!D39"},{"$f":"IF(MID(L146,2,1)=\"'\",VALUE(MID(L146,3,1)),0)","v":0}]
[null,"[8.147]","[147]",{"$f":"ROW()","v":147},"Angezeigt werden die Stautswerte links (grau), die Zielwerte rechts (violett) und die erforderliche Veränderung als Faktor aus Ziel- durch Statuswert (blau).",{"$f":"IF(K147=0,\"\",HYPERLINK(\"[\"&L$1&\".xlsm]'\"&MID(L147,3,20),\"→[\"&M147&\".\"&K147&\"]\"))","v":"→[0.40]"},{"$f":"IF(P147=0,\"\",HYPERLINK(\"[\"&#REF!&\".xlsm]'\"&MID(M147,3,20),\"→[\"&N147&\".\"&P147&\"]\"))","v":""},null,null,null,{"$f":"'0.Leitfaden'!D40","v":40},{"$f":"IFERROR(_xlfn.FORMULATEXT(K147),\"\")","v":"='0.Leitfaden'!D40"},{"$f":"IF(MID(L147,2,1)=\"'\",VALUE(MID(L147,3,1)),0)","v":0}]
[null,"[8.148]","[148]",{"$f":"ROW()","v":148},"Hinweis 1: Die Zahlen zum erforderlichen Ausbau auf 100% Erneuerbare Energien vor Ort können  Reaktionen von Ungläubigkeit bis Bestürzung auslösen. Dabei ist zu beachten, dass sie aus einer Reihe ganz bestimmter Annahmen resultieren, die zu genau diesem einen Punkt im Möglichkeitsraum geführt haben. Aber auch viele andere Konstellationen sind denkbar. Wenn beispielsweise der Energieverbrauch auf ein niedrigeres Niveau zurückgeführt wird, reduziert sich in gleichem Maße die zur Deckung erforderliche Energieerzeugung. \nDies durch Szenario-Modifikationen erfahrbar zu machen, daraufhin ist 100prosim konzipiert (siehe unten 'Szenario verändern')."]
[null,"[8.149]","[149]",{"$f":"ROW()","v":149},"Hinweis 2:  Angesichts quantifizierter Ausbauziele für die eigene Region kann leicht der Verdacht aufkommen, gerade sie könnte von den Lasten einer 100% Erneuerbaren Energieversorgung (z. B. Windräder) besonders hart betroffen sein, härter als andere Regionen im Land. \n100prosim.P ist auf eine möglichst angemessene Verteilung der landesweiten Gesamtlast ausgerichtet, orientiert an den Flächenverhältnissen vor Ort. Dafür werden die Flächenanteile aus dem Basisszenario eins zu eins auf die eigene Region übertragen: Windparkfläche in % von der Bodenfläche, Solardachfläche in % von der Siedlungsfläche, Solarfreiflächen in % der Landwirtschaftsfläche. Das Mischungsverhältnis der genannten Beiträge zum Stromaufkommen kann verändert werden, entsprechend besonderer örtlicher Gegebenheiten oder nach eigener Priorisierung (siehe unten 'Szenario verändern')."]
[null,{"$f":"B$3&D$3&D150&E$3","v":"[8.150]"},{"$f":"B$3&D150&E$3","v":"[150]"},{"$f":"ROW()","v":150}]
[null,"[8.151]","[151]",{"$f":"ROW()","v":151},"Die Versorgung der Gebäude mit Raumwärme und Warmwasser wird hier aus drei Gründen betrachtet: \n1. Um den Wärmebedarf vor Ort zu decken, muss die Wärme vor Ort  erzeugt, gespeichert und bereitgestellt werden; ein Wärmetransport über größere Entfernungen wäre zu verlustreich, im Gegensatz zu Strom und Brennstoffen.\n2. Die Vorteile von  Umweltwärme, Solarwärme oder Abwärme werden die Nachteile von örtlicher Bindung und fluktuierendem Angebot überwiegen, wenn \n- die eng begrenzten Biobrennstoff-Potenziale anspruchsvolleren Aufgaben vorbehalten bleiben und \n- sich auch Power to Gas wegen hoher Wandlungsverluste als zu kostspielig für die schlichte Bereitstellung von warmem Wasser erweist.\n3. Angenehm temperierte Wohnungen und heißes Duschwasser sind elementarer Bestandteil unseres engsten Lebensraumes.  Die Transformation der Gebäudewärme auf 100% Erneuerbare Energien wird  jede und jeden in verschiedener Weise direkt betreffen,  sei es als MieterIn oder WohnungseigentümerIn.",{"$f":"IF(K151=0,\"\",HYPERLINK(\"[\"&L$1&\".xlsm]'\"&MID(L151,3,20),\"→[\"&M151&\".\"&K151&\"]\"))","v":"→[0.41]"},{"$f":"IF(P148=0,\"\",HYPERLINK(\"[\"&#REF!&\".xlsm]'\"&MID(M151,3,20),\"→[\"&N148&\".\"&P148&\"]\"))","v":""},null,null,null,{"$f":"'0.Leitfaden'!D41","v":41},{"$f":"IFERROR(_xlfn.FORMULATEXT(K151),\"\")","v":"='0.Leitfaden'!D41"},{"$f":"IF(MID(L151,2,1)=\"'\",VALUE(MID(L151,3,1)),0)","v":0}]
[null,"[8.152]","[152]",{"$f":"ROW()","v":152},"Das Diagramm gibt zunächst wieder einen Überblick über die Deckungsanteile heute (Status links) und nach der Transformation auf 100% EE: ",{"$f":"IF(K152=0,\"\",HYPERLINK(\"[\"&L$1&\".xlsm]'\"&MID(L152,3,20),\"→[\"&M152&\".\"&K152&\"]\"))","v":"→[0.41]"},{"$f":"IF(P149=0,\"\",HYPERLINK(\"[\"&#REF!&\".xlsm]'\"&MID(M152,3,20),\"→[\"&N149&\".\"&P149&\"]\"))","v":""},null,null,null,{"$f":"'0.Leitfaden'!D41","v":41},{"$f":"IFERROR(_xlfn.FORMULATEXT(K152),\"\")","v":"='0.Leitfaden'!D41"},{"$f":"IF(MID(L152,2,1)=\"'\",VALUE(MID(L152,3,1)),0)","v":0}]
[null,"[8.153]","[153]",{"$f":"ROW()","v":153},"- Es gilt, den heute weitaus überwiegenden Teil fossiler Brennstoffe (grau) künftig möglichst schonend mit dem begrenzten Potenzial an Erneuerbaren Energien zu decken. \n- Den mit Abstand größten Beitrag liefert hier der optimierte Wärmeschutz der Gebäude durch Energetische Sanierung."]
[null,{"$f":"B$3&D$3&D154&E$3","v":"[8.154]"},{"$f":"B$3&D154&E$3","v":"[154]"},{"$f":"ROW()","v":154},"- Wärmepumpen: Es folgt der Beitrag von frei verfügbarer Umgebungswärme, die mit Wärmepumpen aus dem Erdreich, dem Grundwasser oder der Luft auf ein nutzbares Temeperaturniveau gebracht wird. Durch Wärmepumpen wird der Einsatz von Primärenergie wie Wind-/Solarstrom auf einen Bruchteil reduziert.\n- Antriebsstrom: Die elektrische Energie zum Antrieb der Wärmepumpen kommt ebenfalls voll der Gebäudewärme zugute. "]
[null,"[8.155]","[155]",{"$f":"ROW()","v":155},"- Solarthermie: Eigentlich wäre die direkte Nutzung solarer Wärme ideal: Technisch einfach und ohne Wandlungsverluste. Trotzdem wird hier nur ein bescheidener Beitrag angenommen, der Grund: Wärmeangebot hauptsächlich in der warmen Jahreshälfte und Wärmenachfrage hauptsächlich in der kalten Jahreshälfte fallen zeitlich auseinander. Eine saisonale Speicherung wäre prinzipiell möglich. Pilotprojekte zeigten bisher allerdings wenig ermutigende Ergebnisse wegen der hohen Temperaturverluste und der aufwändigen Großspeicher. "]
[null,"[8.156]","[156]",{"$f":"ROW()","v":156},"- Abwärme aus KWK:  Mit Kraft-Wärme-Kopplung wird bei der Verstromung von Brennstoffen  auch die dabei zwangsläufig entstehende Abwärme nutzbar gemacht. Der Effekt ist unabhängig vom eingesetzten Brennstoff, hier wird aber unterschieden zwischen:"]
[null,"[8.157]","[157]",{"$f":"ROW()","v":157},"a. Wasserstoff (violett), der zum Deckungsausgleich in Wind-/Solarstrom-Mangelphasen rückverstromt wird. Sinnvoll wäre dies besonders dort, wo in der Nähe ein Anschluss an das Wasserstoffnetz möglich ist. Um den Umfang eines künftigen Wasserstoffnetzes zu begrenzen, würde dies vor allem Erzeugungsschwerpunkte (z. B. Windenergie-Schwerpunkte), Speicher (Salzkavernen) und Verbrauchsschwerpunkte (Ballungszentren) verbinden. \nWegen des schwankenden Wärmeangebots wäre entweder eine Kombination mit Wärmepumpen oder Wärmespeicherung erforderlich."]
[null,"[8.158]","[158]",{"$f":"ROW()","v":158},"b Biobrennstoffe (grün):  Die heute verbreitete Verstromung von Biogas oder Holz hätte künftig den Nachteil, dass diese eng begrenzten Potenziale für andere Zwecke (z. B. für Treibstoffe, Industrieprozesse) fehlten und durch verlustreiche Synthesebrennstoffe aus Wind-/Solar-Wasserstoff ersetzt werden müssten. Hier wurde daher von einem weitgehenden Verzicht ausgegangen."]
[null,"[8.159]","[159]",{"$f":"ROW()","v":159},"- Brennholz: Es ist davon auszugehen, dass das heute verbreitete Heizen mit Holz sich im Gesamtsystem als nicht haltbar erweisen wird, Begründung wie bei der Verstromung der Biobrennstoffe (siehe oben)."]
[null,"[8.160]","[160]",{"$f":"ROW()","v":160}]
[null,"[8.161]","[161]",{"$f":"ROW()","v":161},"Nach diesem Überblick können wir uns jetzt den Daten in der Tabelle widmen. Wir beginnen mit der Einwohnerentwicklung und dem künftigen Anspruch an die verfügbare Wohnfläche, da diese proportional auf die Nachfrage nach Gebäudewärme wirken.",{"$f":"IF(K161=0,\"\",HYPERLINK(\"[\"&L$1&\".xlsm]'\"&MID(L161,3,20),\"→[\"&M161&\".\"&K161&\"]\"))","v":"→[0.43]"},{"$f":"IF(P150=0,\"\",HYPERLINK(\"[\"&#REF!&\".xlsm]'\"&MID(M161,3,20),\"→[\"&N150&\".\"&P150&\"]\"))","v":""},null,null,null,{"$f":"'0.Leitfaden'!D43","v":43},{"$f":"IFERROR(_xlfn.FORMULATEXT(K161),\"\")","v":"='0.Leitfaden'!D43"},{"$f":"IF(MID(L161,2,1)=\"'\",VALUE(MID(L161,3,1)),0)","v":0}]
[null,"[8.162]","[162]",{"$f":"ROW()","v":162}]
[null,"[8.163]","[163]",{"$f":"ROW()","v":163},"Szenario verändern "]
[null,"[8.164]","[164]",{"$f":"ROW()","v":164},"Die Beitrags-Anteile an der Wind-/Solarstromproduktion und an der Deckung der Gebäudewärme, wie sie aus der Projektion des Basisszenarios auf die örtlichen Verhältnisse resultieren, können jeweils verändert werden. Beispiele: Weniger Windparkflächen, dafür entsprechend mehr Solarfreiflächen; mehr Solarthermie, dafür weniger Wärmepumpen.",{"$f":"IF(K164=0,\"\",HYPERLINK(\"[\"&L$1&\".xlsm]'\"&MID(L164,3,20),\"→[\"&M164&\".\"&K164&\"]\"))","v":"→[0.51]"},{"$f":"IF(P178=0,\"\",HYPERLINK(\"[\"&#REF!&\".xlsm]'\"&MID(M164,3,20),\"→[\"&N178&\".\"&P178&\"]\"))","v":""},null,null,null,{"$f":"'0.Leitfaden'!D51","v":51},{"$f":"IFERROR(_xlfn.FORMULATEXT(K164),\"\")","v":"='0.Leitfaden'!D51"},{"$f":"IF(MID(L164,2,1)=\"'\",VALUE(MID(L164,3,1)),0)","v":0}]
[null,{"$f":"B$3&D$3&D165&E$3","v":"[8.165]"},{"$f":"B$3&D165&E$3","v":"[165]"},{"$f":"ROW()","v":165},"In den Diagrammen auf '1.Ansicht' ist jeweils eine dritte Säule 'Ziel Ansatz' einzublenden, um die Veränderungen sichtbar zu machen. Dazu ist der Schalter 'Ziel-Ansatz' ganz oben rechts   = 1  zu setzen. Bevor Veränderungen vorgenommen wurden, ist die eingeblendete Säule 'Ziel-Ansatz' zunächst identisch mit der rechten Säule 'Ziel proportional'.","→[1.6]",{"$f":"IF(P179=0,\"\",HYPERLINK(\"[\"&#REF!&\".xlsm]'\"&MID(M165,3,20),\"→[\"&N179&\".\"&P179&\"]\"))","v":""},null,null,null,{"$f":"'1.Ansicht'!D6","v":6},"='1.Ansicht'!D6",1]
[null,{"$f":"B$3&D$3&D166&E$3","v":"[8.166]"},{"$f":"B$3&D166&E$3","v":"[166]"},{"$f":"ROW()","v":166},"In '2.Kalkulation' werden die Daten aufbereitet. Die Seite ist in zwei Tabellen gegliedert:\n- 'Linke Tabelle' enthält die Daten des Zielregion-Szenarios.\n- 'Rechte Tabelle' (grau hinterlegt) enthält die Daten des Basisszenarios, auf dem das Zielregion-Szenario basiert. \nLinke und Rechte Tabelle enthalten in jeder Zeile gleichartige Daten.\nRechte Tabelle wird bei Kopplung mit dem Basisszenario direkt mit den aktuellen Daten von dort gespeist, andernfalls aus dem zuvor übernommenen Offline-Backup.\nDiagramm-Duplikate befinden sich links von der Linken Tabelle, um die Auswirkungen von Veränderungen sofort im Blick zu haben.","→[2.9]",null,null,null,null,{"$f":"'2.Kalkulation'!E9","v":9},"='2.Kalkulation'!E9",2]
[null,{"$f":"B$3&D$3&D167&E$3","v":"[8.167]"},{"$f":"B$3&D167&E$3","v":"[167]"},{"$f":"ROW()","v":167},"Spaltenstruktur der linken Tabelle: \nKurzbeschreibung zu den Spalten sind verfügbar als Excel-Kommentare bzw. Notizen, aktiviert durch Mauszeiger über der jeweiligen Zelle.","→[2.12]",null,null,null,null,{"$f":"'2.Kalkulation'!E12","v":12},"='2.Kalkulation'!E12",2]
[null,"[8.168]","[168]",{"$f":"ROW()","v":168},"Zielansätze Wind-/Solarstrom verändern\nIn der Spalte 'Ziel Ansatz' kann anstelle des im Ausgangszustand übernommenen Wertes ein eigener Zielansatz getroffen werden. Dafür sind die gelb hinterlegten Felder zum Beschreiben freigegeben. Um den Ausgangszustand wieder herzustellen, kann der Wert aus Spalte 'Ziel BR-proport.' per Formel =... übernommen werden. Siehe Beispiel Windparkfläche in Zeile...","→[2.17]",null,null,null,null,{"$f":"'2.Kalkulation'!E17","v":17},"='2.Kalkulation'!E17",2]
[null,"[8.169]","[169]",{"$f":"ROW()","v":169},"Zielansatz 'Solarstrom von Freiflächen' als Deckungsausgleich\nDamit nach Veränderung des ursprünglich Basis-proportionalen Zielansatzes von Windstrom bzw. von Solarstrom vom Dach der gesamte Strombeitrag weiter dem entspricht, womit im Basisszenario von der Zielregion gerechnet wird, erfolgt im Regelfall der Ausgleich über die Solarfreiflächen. Dafür wird der Wert in der Folgezeile (grün hinterlegte Zelle) berechnet und per Formel übernommen. Im Sonderfall ist es aber möglich, einen davon abweichenden Wert explizit einzugeben, womit allerdings die Konsistenz mit dem Basisszenario verlassen wird.","→[2.39]",null,null,null,null,{"$f":"'2.Kalkulation'!E39","v":39},"='2.Kalkulation'!E39",2]
[null,{"$f":"B$3&D$3&D170&E$3","v":"[8.170]"},{"$f":"B$3&D170&E$3","v":"[170]"},{"$f":"ROW()","v":170},"Zielansätze Gebäudewärme verändern\nAnalog zur Wind-/Solarstromerzeugung können auch die Zielansätze für die Gebäudewärme verändert werden. Da Gebäudewärme nicht über längere Strecken transportfähig ist, müssen hier der örtliche Bedarf und die Örtliche Bereitstellung zur Deckung gebracht werden.","→[2.51]",null,null,null,null,{"$f":"'2.Kalkulation'!E51","v":51},"='2.Kalkulation'!E51",2]
[null,{"$f":"B$3&D$3&D171&E$3","v":"[8.171]"},{"$f":"B$3&D171&E$3","v":"[171]"},{"$f":"ROW()","v":171},"Einwohnerzahl \nEin entscheidender Faktor für den Gebäudewärmebedarf ist die Einwohnerzahl. Der als Vorlage dienende Statuswert kann hier verändert werden.",{"$f":"IF(K171=0,\"\",HYPERLINK(\"[\"&L$1&\".xlsm]'\"&MID(L171,3,20),\"→[\"&M171&\".\"&K171&\"]\"))","v":"→[2.54]"},null,null,null,null,{"$f":"'2.Kalkulation'!E54","v":54},{"$f":"IFERROR(_xlfn.FORMULATEXT(K171),\"\")","v":"='2.Kalkulation'!E54"},{"$f":"IF(MID(L171,2,1)=\"'\",VALUE(MID(L171,3,1)),0)","v":2}]
[null,"[8.172]","[172]",{"$f":"ROW()","v":172},"Beiträge der verschiedenen Wärmequellen\nDie proportional aus dem Basisszenario heruntergerechneten Beiträge der verschiedenen Wärmequellen können nach örtlichen Verhältnissen und eigenen Vorstellungen verändert werden.","→[2.69]",null,null,null,null,{"$f":"'2.Kalkulation'!E69","v":69},"='2.Kalkulation'!E69",2]
[null,"[8.173]","[173]",{"$f":"ROW()","v":173},"Zielansatz Wärmepumpen als Deckungsausgleich\nZum Deckungsausgleich nach vorgenommener Veränderung von Einwohnerzahl bzw. Wärmequellenbeiträgen erfolgt der Deckungsausgleich in der Regel über entsprechende Anpassung des Anteils der Wärmepumpen.","→[2.81]",null,null,null,null,{"$f":"'2.Kalkulation'!E81","v":81},"='2.Kalkulation'!E81",2]
[null,"[8.174]","[174]",{"$f":"ROW()","v":174}]
[null,{"$f":"B$3&D$3&D175&E$3","v":"[8.175]"},{"$f":"B$3&D175&E$3","v":"[175]"},{"$f":"ROW()","v":175},{"$f":"'0.Leitfaden'!E62","v":"Basisszenario (BSz) einbeziehen"}]
[null,"[8.176]","[176]",{"$f":"ROW()","v":176},"Im Interesse der Übersichtlichkeit und einer schnellen Einsatzfähigkeit ist 100prosim.P auf die Abbildung von Teilbereichen des Energiesystems beschränkt. Die Projektion lässt Veränderungen der Zielansätze nur in begrenztem Maß zu. Um darüber hinaus die komplette Funktionalität von 100prosim verfügbar zu machen, können die Tools gekoppelt und im Verbund betrieben werden."]
[null,{"$f":"B$3&D$3&D177&E$3","v":"[8.177]"},{"$f":"B$3&D177&E$3","v":"[177]"},{"$f":"ROW()","v":177}]
[null,{"$f":"B$3&D$3&D178&E$3","v":"[8.178]"},{"$f":"B$3&D178&E$3","v":"[178]"},{"$f":"ROW()","v":178},{"$f":"'0.Leitfaden'!F63","v":"BSz koppeln"}]
[null,{"$f":"B$3&D$3&D179&E$3","v":"[8.179]"},{"$f":"B$3&D179&E$3","v":"[179]"},{"$f":"ROW()","v":179},"Diese Szenario-Datei, die Dateien des zugehörigen 100prosim-Basisszenarios (Deutschland oder Bundesland) und die Schnittstellendatei SI.xlsx müssen sich in einem gemeinsamen Arbeitsverzeichnis  befinden: \n- Download des 100prosim-Basisszenarios in das aktuelle Arbeits-Verzeichnis entpacken, in dem auch diese Datei liegt.  \n- Download der Schnittstellendatei SI.xlsx ebenfalls in das aktuelle Arbeitsverzeichnis. \n- Durch Öffnen von _100prosim die zum Tool gehörenden Dateien hochfahren lassen. \n- Schnittstellendatei SI öffnen."]
[null,{"$f":"B$3&D$3&D180&E$3","v":"[8.180]"},{"$f":"B$3&D180&E$3","v":"[180]"},{"$f":"ROW()","v":180},"Nach erfolgreicher Koppelung wird die Bezeichnung des gekoppelten Basisszenarios in '0.Leitlinie' angezeigt."]
[null,{"$f":"B$3&D$3&D181&E$3","v":"[8.181]"},{"$f":"B$3&D181&E$3","v":"[181]"},{"$f":"ROW()","v":181}]
[null,"[8.182]","[182]",{"$f":"ROW()","v":182},{"$f":"'0.Leitfaden'!F64","v":"BSz nutzen"}]
[null,"[8.183]","[183]",{"$f":"ROW()","v":183},"Bei gekoppeltem Basisszenario kann über den Verweis '→[AH.C1]' direkt in das Cockpit1 gesprungen werden, um von da aus das Basisszenario zu betrachten und ggf. zu verändern.  Eine Anleitung dazu ist über AH.0 ganz oben '→ Anleitung' verfügbar."]
[null,{"$f":"B$3&D$3&D184&E$3","v":"[8.184]"},{"$f":"B$3&D184&E$3","v":"[184]"},{"$f":"ROW()","v":184},"Veränderungen im Basisszenario werden automatisch in die Kalkulation dieses Zielszenarios übernommen."]
[null,"[8.185]","[185]",{"$f":"ROW()","v":185}]
[null,{"$f":"B$3&D$3&D186&E$3","v":"[8.186]"},{"$f":"B$3&D186&E$3","v":"[186]"},{"$f":"ROW()","v":186},{"$f":"'0.Leitfaden'!F65","v":"BSz Offline-Backup"}]
[null,{"$f":"B$3&D$3&D187&E$3","v":"[8.187]"},{"$f":"B$3&D187&E$3","v":"[187]"},{"$f":"ROW()","v":187},"Jedes Energieszenario für eine Zielregion basiert auf einem übergeordneten Basisszenario, entweder für das betreffende Bundesland oder Deutschland.  Im gekoppelten Zustand werden die für die Projektion relevanten Daten über eine Schnittstelle online aus dem Basisszenario bereit gestellt. Um eine vereinfachte autarke Anwendung des Zielszenarios ohne das gesamte 100prosim-Tooling zu ermöglichen, kann zuvor der aktuelle Zustand als Offline-Backup fixiert werden.\nDas geschieht über die Betätigung des Buttons \"Offline-Backup\" rechts im Service-Bereich von '1.Ansicht'.",{"$f":"IF(K187=0,\"\",HYPERLINK(\"[\"&L$1&\".xlsm]'\"&MID(L187,3,20),\"→[\"&M187&\".\"&K187&\"]\"))","v":"→[1.4]"},null,null,null,null,{"$f":"'1.Ansicht'!V4","v":4},{"$f":"IFERROR(_xlfn.FORMULATEXT(K187),\"\")","v":"='1.Ansicht'!V4"},{"$f":"IF(MID(L187,2,1)=\"'\",VALUE(MID(L187,3,1)),0)","v":1}]
[null,"[8.188]","[188]",{"$f":"ROW()","v":188},"Dazu gehört auch der Ersatz des Cockpit-Photos in '51.Basisszenario' durch ein Photo des aktuellen Standes von Cockpit1: \n- AH.Cockpit1 möglichst Formatfüllend auf dem Bildschirm zur Anzeige bringen.\n- Über die Taste 'Druck' den Bildschirm in die Zwischenablage bringen.\n- Bildbearbeitungsprogramm starten (z. B. Irfanview), mit Strg+v die Zwischenablage laden.\n- Cockpit-Bereich auswählen und durch Freistellen nicht benötigte Bereiche entfernen.\n- Cockpit-Photo mit Strg+c wieder in die Zwischenablage laden.\n- Wechsel zurück zu '51.Basisszenario',    'Überprüfen - Blattschutz aufheben'.\n- Vorhandenes Cockpit-Photo auswählen und Entfernen.\n- Neues Photo mit Strg+v aus der Zwischenablage auf der Seite einfügen.\n-Größe und Position des neues Photos anpassen, oberste Excel-Zeile muss frei bleiben!\n- 'Überprüfen - Blatt schützen'.",{"$f":"IF(K188=0,\"\",HYPERLINK(\"[\"&L$1&\".xlsm]'\"&MID(L188,3,20),\"→[\"&M188&\".\"&K188&\"]\"))","v":"→[5.2]"},{"$f":"IF(P175=0,\"\",HYPERLINK(\"[\"&#REF!&\".xlsm]'\"&MID(M188,3,20),\"→[\"&N175&\".\"&P175&\"]\"))","v":""},null,null,null,{"$f":"'51.Basisszenario'!A2","v":2},{"$f":"IFERROR(_xlfn.FORMULATEXT(K188),\"\")","v":"='51.Basisszenario'!A2"},{"$f":"IF(MID(L188,2,1)=\"'\",VALUE(MID(L188,3,1)),0)","v":5}]
[null,{"$f":"B$3&D$3&D189&E$3","v":"[8.189]"},{"$f":"B$3&D189&E$3","v":"[189]"},{"$f":"ROW()","v":189}]
[null,{"$f":"B$3&D$3&D190&E$3","v":"[8.190]"},{"$f":"B$3&D190&E$3","v":"[190]"},{"$f":"ROW()","v":190},"100prosim.P Formular erstellen"]
[null,{"$f":"B$3&D$3&D191&E$3","v":"[8.191]"},{"$f":"B$3&D191&E$3","v":"[191]"},{"$f":"ROW()","v":191},"Erstellung eines neuen 100prosim.P-Formulars für eine Basisregion, deren 100prosim-Szenario bisher noch nicht mit 100prosim.P unterfüttert ist:\n1. Öffnen eines vorhandenen 100prosim.P-Formulars für ein anderes Bundesland als Vorlage, \n     z. B. P000100-B.Nds-L. (Niedersachsen)."]
[null,{"$f":"B$3&D$3&D192&E$3","v":"[8.192]"},{"$f":"B$3&D192&E$3","v":"[192]"},{"$f":"ROW()","v":192},"2. Als Basis das 100prosim-Szenario des entsprechenden Bundeslandes koppeln.",{"$f":"IF(K192=0,\"\",HYPERLINK(\"[\"&'6.Standarddaten'!$M$2&\".xlsm]'\"&'6.Standarddaten'!$N$3&K192,\"[\"&K192&\"]\"))","v":"[178]"},{"$f":"IF(P200=0,\"\",HYPERLINK(\"[\"&#REF!&\".xlsm]'\"&MID(M192,3,20),\"→[\"&N200&\".\"&P200&\"]\"))","v":""},null,null,null,{"$f":"'8.Hilfe'!$D$178","v":178}]
[null,"[8.193]","[193]",{"$f":"ROW()","v":193},"3. In 5.Kenndaten das bestehende Basisregion-Kürzel (im Beispiel 'B.Nds') ersetzen [5.13] durch ein Kürzel für das entsprechende Bundesland ('B.xxx')."]
[null,"[8.194]","[194]",{"$f":"ROW()","v":194},"4. Basisszenario Offline-Backup gemäß Anleitung:",{"$f":"IF(K194=0,\"\",HYPERLINK(\"[\"&'6.Standarddaten'!$M$2&\".xlsm]'\"&'6.Standarddaten'!$N$3&K194,\"[\"&K194&\"]\"))","v":"[186]"},{"$f":"IF(P203=0,\"\",HYPERLINK(\"[\"&#REF!&\".xlsm]'\"&MID(M195,3,20),\"→[\"&N203&\".\"&P203&\"]\"))","v":""},null,null,null,{"$f":"'8.Hilfe'!$D$186","v":186}]
[null,"[8.195]","[195]",{"$f":"ROW()","v":195},"5. Karte Basisregion ändern gemäß Anleitunng",{"$f":"IF(K195=0,\"\",HYPERLINK(\"[\"&'6.Standarddaten'!$M$2&\".xlsm]'\"&'6.Standarddaten'!$N$3&K195,\"[\"&K195&\"]\"))","v":"[198]"},{"$f":"IF(P204=0,\"\",HYPERLINK(\"[\"&#REF!&\".xlsm]'\"&MID(M196,3,20),\"→[\"&N204&\".\"&P204&\"]\"))","v":""},null,null,null,{"$f":"'8.Hilfe'!$D$198","v":198}]
[null,"[8.196]","[196]",{"$f":"ROW()","v":196},"6. In 5.Kenndaten neues Formular speichern [5.17]."]
[null,{"$f":"B$3&D$3&D197&E$3","v":"[8.197]"},{"$f":"B$3&D197&E$3","v":"[197]"},{"$f":"ROW()","v":197}]
[null,{"$f":"B$3&D$3&D198&E$3","v":"[8.198]"},{"$f":"B$3&D198&E$3","v":"[198]"},{"$f":"ROW()","v":198},"Karte Basisregion ändern:",{"$f":"IF(K198=0,\"\",HYPERLINK(\"[\"&L$1&\".xlsm]'\"&MID(L198,3,20),\"→[\"&M198&\".\"&K198&\"]\"))","v":"→[1.36]"},null,null," \n\n",null,{"$f":"'1.Ansicht'!D36","v":36},{"$f":"IFERROR(_xlfn.FORMULATEXT(K198),\"\")","v":"='1.Ansicht'!D36"},{"$f":"IF(MID(L198,2,1)=\"'\",VALUE(MID(L198,3,1)),0)","v":1}]
[null,{"$f":"B$3&D$3&D199&E$3","v":"[8.199]"},{"$f":"B$3&D199&E$3","v":"[199]"},{"$f":"ROW()","v":199},"Für die Erstellung eines neuen 100prosim.P-Formulars mit Bezug auf eine andere Basisregion ist in '1.Ansicht' auch eine passende Karte einzufügen. Bewährt hat sich dafür die Nutzung des kostenfreien Angebots von d-maps.com:"]
[null,{"$f":"B$3&D$3&D200&E$3","v":"[8.200]"},{"$f":"B$3&D200&E$3","v":"[200]"},{"$f":"ROW()","v":200},"https://d-maps.com/continent.php?num_con=10&lang=de "]
[null,{"$f":"B$3&D$3&D201&E$3","v":"[8.201]"},{"$f":"B$3&D201&E$3","v":"[201]"},{"$f":"ROW()","v":201},"Nach Auswahl der betreffenden Basisregion wird die Wahl der Option 'Grenzen' + 'Bezirke' empfohlen, mit grau gefärbten Flächen außerhalb der Basisregion; Kopieren der ausgewählten Karte, die jetzt groß im Browser erscheint, mit rechter Maustaste und 'Grafik kopieren'; wechseln zurück zu '1.Ansicht'; dann 'Überprüfen' -   'Blattschutz aufheben'; vorhandene Grafik löschen und neue Grafik aus Zwischenablage einfügen mit Strg+v; auf Größe des freien Feldes verkleinern;\nAchtung: Blattschutz ohne Kennwort wieder setzen im Untermenü 'Überprüfen'."]
[null,"[8.202]","[202]",{"$f":"ROW()","v":202}]
[null,"[8.203]","[203]",{"$f":"ROW()","v":203}]
[null,"[8.204]","[204]",{"$f":"ROW()","v":204}]
[null,"[8.205]","[205]",{"$f":"ROW()","v":205}]

{"sheet":"Versionen","index":17,"n_rows":95,"n_cols":13,"rows_kept":95,"cut":false,"hidden":false,"merged":[]}
[{"$f":"K1","v":"240208e"},null,{"$f":"'0.Leitfaden'!J3","v":"100prosim.P (P240826.a-D.H2i-L.SHG.xlsx, V.240208e)   -   27.08.2024  13:27"},null,null,null,null,null,null,null,{"$f":"LEFT(L1,6)&IF(RIGHT(L1,1)=\"0\",,\".\"&RIGHT(L1,1))&IF(M1=0,\"e\",)","v":"240208e"},{"$f":"MAX(L2:L495)*10","v":2402080}]
["Stand","fix","Beschreibung"]
["2019-04-05",null,"Start Entwicklung aufgrund Anregung aus HSH-Workshop.",null,{"$f":"IF(A3=\"\",0,IF(A3=A2,E2+1,0))","v":0},{"$f":"RIGHT(YEAR(A3),2)","v":"19"},{"$f":"MONTH(A3)","v":4},{"$f":"DAY(A3)","v":5},{"$f":"IF(LEN(G3)=1,\"0\"&G3,G3)","v":"04"},"05",{"$f":"F3&I3&J3&\",\"&E3","v":"190405,0"},{"$f":"VALUE(K3)","v":190405},{"$f":"IF(L3=L$1/10,IF(B3=\"\",\"\",1),\"\")","v":""}]
["2019-04-12",null,"Funktionsfähig, Dateiname Projektion, Teilregion Vienenburg\n1. Kalkulation\n2. WindOnshore\n3.SolarDach\n4.SolarFrei.",null,{"$f":"IF(A4=\"\",0,IF(A4=A3,E3+1,0))","v":0},{"$f":"RIGHT(YEAR(A4),2)","v":"19"},{"$f":"MONTH(A4)","v":4},{"$f":"DAY(A4)","v":12},{"$f":"IF(LEN(G4)=1,\"0\"&G4,G4)","v":"04"},{"$f":"IF(LEN(H4)=1,\"0\"&H4,H4)","v":12},{"$f":"F4&I4&J4&\",\"&E4","v":"190412,0"},{"$f":"VALUE(K4)","v":190412},{"$f":"IF(L4=L$1/10,IF(B4=\"\",\"\",1),\"\")","v":""}]
["2019-04-12",null,"Kopie unter LHH für Landeshauptstadt Hannover\n- Korrektur 1.G22: nicht von Nds. übernehmen, errechnen!\n- 1.G73, 1.I73: G67 statt G68 in Summierung, da extreme Überdeckung! (Wind offshore)",null,{"$f":"IF(A5=\"\",0,IF(A5=A4,E4+1,0))","v":1},{"$f":"RIGHT(YEAR(A5),2)","v":"19"},{"$f":"MONTH(A5)","v":4},{"$f":"DAY(A5)","v":12},{"$f":"IF(LEN(G5)=1,\"0\"&G5,G5)","v":"04"},{"$f":"IF(LEN(H5)=1,\"0\"&H5,H5)","v":12},{"$f":"F5&I5&J5&\",\"&E5","v":"190412,1"},{"$f":"VALUE(K5)","v":190412.1},{"$f":"IF(L5=L$1/10,IF(B5=\"\",\"\",1),\"\")","v":""}]
["2019-04-13",null,"Erkenntnis aus LHH: Solidaransatz ergibt ohne Korrekturen bereits Überdeckung des Solidarbedarfs der Großstadt. Strom-Mehrbedarfsausgleich \"&'1.Kenn-&Eckdaten'!#BEZUG!&\" ausgeschaltet.\"",null,{"$f":"IF(A6=\"\",0,IF(A6=A3,E3+1,0))","v":0},{"$f":"RIGHT(YEAR(A6),2)","v":"19"},{"$f":"MONTH(A6)","v":4},{"$f":"DAY(A6)","v":13},"04",13,"190413,0",{"$f":"VALUE(K6)","v":190413},""]
["2019-04-13",null,"0.Titel eingefügt mit Unterstützung für Szenario-Kennung als Dateiname. Kopfzeile automatisiert. Blatt Versionen eingeführt. Eckdateneingabe auf 0.Titel verlagert. Titel in Überblick umbenannt. Überblick um Eckdaten (Eingabe), Ziel-Ausbau und Ziel-Deckungsgrad ergänzt. Blätter 0-4 mit Kopfzeilen automatisiert.",null,1,{"$f":"RIGHT(YEAR(A7),2)","v":"19"},{"$f":"MONTH(A7)","v":4},{"$f":"DAY(A7)","v":13},"04",13,"190413,1",{"$f":"VALUE(K7)","v":190413.1},""]
["2019-04-17",null,"Versorgung mit Daten aus der Projektionsgrundlage über Interface SI inkusive Hyperlinks auf S und D, wahlweise stand-allone-Betrieb ohne SI, S und D durch Backup der Interface-Werte.\nEingabe der Verwaltungsdaten von 0.Überblick in 1.Kalkulation verschoben, Verwaltungsdaten über SI versorgt.",null,0,{"$f":"RIGHT(YEAR(A8),2)","v":"19"},{"$f":"MONTH(A8)","v":4},{"$f":"DAY(A8)","v":17},"04",17,"190417,0",{"$f":"VALUE(K8)","v":190417},""]
["2019-04-19",null,"2.WindOnshore umgestellt auf Versorgung aus 1.Kalkulation mit B.Nds-Daten, dort Kapitel Details neu eingeführt (dadurch genügt für stand allone-Betrieb ein einziger Backup-Vorgang.",null,0,"19",4,19,"04",19,"190419,0",190419,""]
["2019-05-06",null,"3 und 4: Kopfzeile funktionsfähig gemacht. \n0. Bedarf zu 100% gedeckt an Bruttostrom gekoppelt.",null,0,"19",5,6,"05","06","190506,0",190506,""]
["2019-05-22",null,"Solidar über Export mitzuversorgende Energieverbraucher ergänzt \"&'0.Überblick'!B30&\", \"&'1.Kenn-&Eckdaten'!#BEZUG!&\", über Import mitversorgte Personen Zeile \"&'0.Überblick'!B31&\"ergänzt, aber noch ohne Formeln.\"",null,0,"19",5,22,"05",22,"190522,0",190522,""]
["2019-06-25",null,"0. F30 und F31: Fälle Export / Import abgefangen.\n0. J11 und J13 Kürzel von 1. übernommen",null,0,"19",6,25,"06",25,"190625,0",190625,""]
["2019-07-04",null,"0. F29 von =I31 auf =I33 berichtigt, so dass ein geänderter Ansatz bei der Bevölkerungszahl auch berücksichtigt wird.",null,0,"19",7,4,"07","04","190704,0",190704,""]
["2019-07-23",null,"Inport Windstrom Offshore ausschaltbar gemacht in 1.Kalkulation, Zeile \"&'1.Kenn-&Eckdaten'!#BEZUG!&\" inklusive Warnhinweis in Zeile 1.\"",null,0,"19",7,23,"07",23,"190723,0",190723,""]
["2020-12-18",null,"Fehlerkorrekturen 1. Kalkulation  im Rahmen 1:1-Test (By-By): I52, I55, I58, K101, K191, S77, S180 (was aussteht: Deckungsgrad > 100%???)",null,0,"20",12,18,12,18,"201218,0",201218,""]
["2020-12-19",null,"Fehlerkorrekturen 1. Kalkulation  im Rahmen 1:1-Test (By-By): E126 und E127 Begriffe korrigiert, M129 Formel geändert. Korrektur Grundstoff M177, M180. Abgleichtest erfolgreich!",null,0,"20",12,19,12,19,"201219,0",201219,""]
["2020-12-20",null,"Noch verbliebene direktverknpfungdn zu _S ersetzt durch Verknüpfungen über Schnittstelle SI: 1.214 - 1.224 neu eingefügt. In 3. Q,S,T folgende Zellen angepasst: 9, 10,14, 21, 22, 25, 27, 28. In 4. Q,S,T folgende Zellen angepasst: 8 ,9, 17. Nebenrechnung für Aufteilung PV Dach und PV FF in 3.37-45. Deutliche Markierung der aktiven Status/Zielspalte in 3.6 (in 2 und 4 steht das noch aus).",null,0,"20",12,20,12,20,"201220,0",201220,""]
["2020-12-22",null,"1.T5, T6: Backup-Kennung eingeführt, Backup erfolgreich getestet.\n0. Zeile 30, 31: Fehlende Formeln für Mitversorgt und Mitzuversorgen eingeführt.x\n4. Zeile 7 mit \"gewählt\" hinzugefügt.",null,0,"20",12,22,12,22,"201222,0",201222,""]
["2020-12-23",null,"1.S133 Änderung der Verlinkung von S.4.81  auf S.4.77 (statt auf Brennstoffeinsatz Gebäudewärme war fälschlicherweise Einsparung Brennstoffe Gebäudewärme verlinkt).\n1.S134 Änderung der Verlinkung von S.4.113 auf S.4.109 (statt auf Brennstoffeinsatz Prozesswärme war fälschlicherweise Einsparung Brennstoffe Gebäudewärme verlinkt).",null,0,"20",12,23,12,23,"201223,0",201223,""]
["2021-01-05",null,"1. Spalte H, Zeilen 26-29  und Begriffe in Zeile 47, 61, 63 an modifizierte regionalstatistik angepasst.",null,0,"21",1,5,"01","05","210105,0",210105,""]
["2021-01-11",null,"2.WindOnshore Zeile 7 \"gewählt\" eingefügt.",null,0,"21",1,11,{"$f":"IF(LEN(G21)=1,\"0\"&G21,G21)","v":"01"},11,"210111,0",210111,""]
["2021-01-11",null,"Tabelle 1 eingefügt zur Vereinfachung der Betrachtung: Das zugrunde liegende Basis-Region-Szenario setzt einen bestimmten Beitrag der Zielregion an Wind- und Solarstrom voraus. Welche Anpassungen an die örtlichen Gegebenheiten wären erforderlich/sinnnvoll/wünschenswert?",null,1,"21",1,11,"01",11,"210111,1",210111.1,""]
["2021-01-12",null,"Tabelle1 Wind, DachPV, FFPV funktionsfähig",null,0,"21",1,12,"01",12,"210112,0",210112,""]
["2021-01-14",null,"1.Kalkulation in 1.Kenn-&Eckdaten umbenannt, Tabelle1 in 2.Wind&PV umbenannt, Versorgung über Schnittstellendatei SI autark gemacht und Kalkulation in 1.Kenn&Eckdaten gelöscht.",null,0,"21",1,14,"01",14,"210114,0",210114,""]
["2021-01-17",null,"9.Quellen eingeführt, Druckformat 2.Wind&PV optimiert, Diagrammsäulen ausblendbar.",null,0,"21",1,17,"01",17,"210117,0",210117,""]
["2021-01-17",null,"2.Wind&PV Leistung/Windanlage und Anzahl Anlagen ergänzt inkl. 9.Quellen-Einträge\n8.Konzept(2) Skizze Gebäudewärme\n3.Gebäudewärme zugefügt, Solarwärme vom Dach und Bioenergie ",null,1,{"$f":"RIGHT(YEAR(A26),2)","v":"21"},{"$f":"MONTH(A26)","v":1},{"$f":"DAY(A26)","v":17},"01",17,{"$f":"F26&I26&J26&\",\"&E26","v":"210117,1"},{"$f":"VALUE(K26)","v":210117.1},{"$f":"IF(L26=L$1/10,IF(B26=\"\",\"\",1),\"\")","v":""}]
["2021-01-20",null,"1.Kenn-&Eckdaten: Gebäudewärme strukturiert, Formatierung optimiert, Fehlerkorrekturen.",null,0,{"$f":"RIGHT(YEAR(A27),2)","v":"21"},{"$f":"MONTH(A27)","v":1},{"$f":"DAY(A27)","v":20},"01",20,{"$f":"F27&I27&J27&\",\"&E27","v":"210120,0"},{"$f":"VALUE(K27)","v":210120},{"$f":"IF(L27=L$1/10,IF(B27=\"\",\"\",1),\"\")","v":""}]
["2021-01-20",null,"1.: Diagramm-Beschriftung als Formel. Auswahlliste Stadt,Landkreis… für F35 in O34 - T34 wieder hergestellt.\n",null,1,{"$f":"RIGHT(YEAR(A28),2)","v":"21"},{"$f":"MONTH(A28)","v":1},{"$f":"DAY(A28)","v":20},"01",20,{"$f":"F28&I28&J28&\",\"&E28","v":"210120,1"},{"$f":"VALUE(K28)","v":210120.1},{"$f":"IF(L28=L$1/10,IF(B28=\"\",\"\",1),\"\")","v":""}]
["2021-02-13",null,"Zugriffsfehler auf verbundene Basisregion behoben durch Spaltenkennung D in 2.AC2 und Zugriff darauf von Formel in 2.AC6 (Warum ging das mit Bayern?)",null,0,"21",2,13,"02",13,"210213,0",210213,""]
["2021-02-14",null,"1.Kenn-&Eckdaten: Layout verfeinert und auf Wind/PV beschränkt",null,0,"21",2,14,"02",14,"210214,0",210214,""]
["2021-02-14",null,"Weitere Optimierung Layout",null,1,"21",2,14,"02",14,"210214,1",210214.1,""]
["2021-02-24",null,"1. Zeile Energieverbraucher Solidar eingefügt.",null,0,"21",2,24,"02",24,"210224,0",210224,""]
["2021-02-26",null,"1. Ausbaurate ergänzt und animiert.",null,0,"21",2,26,"02",26,"210226,0",210226,""]
["2021-03-09",null,"1. Regionskategorie um Stadt+Landkreis ergänzt",null,0,"21",3,9,"03","09","210309,0",210309,""]
[null,null,null,null,0,"00",1,0,"01","00","000100,0",100,""]
["2021-03-19",null,"1., 2.: Gebäudewärme ergänzt bis Solarthermie (Niedernhausen)",null,0,"21",3,19,"03",19,"210319,0",210319,""]
["2021-03-21",null,"1., 9. Standardquellen eingeführt, auch Marktstammdatenregister",null,0,"21",3,21,{"$f":"IF(LEN(G37)=1,\"0\"&G37,G37)","v":"03"},21,"210321,0",210321,""]
["2021-03-22",null,"1.Ansicht, 2.Kalkulation, 5.Kenndaten, 6.Strukturdaten, 7.Detaildaten geordnet Richtung Anwendbarkeit.",null,0,"21",3,22,"03",22,"210322,0",210322,""]
["2021-03-27",null,"2.Kalkulation Status und Ziel-Rechnungen mit Variablen und Hyperlinks ergänzt und eigenständig funktions fähiggemacht, 1.Ansicht Extra-Zubauspalte durch Zubauzeilen ersetzt, Diagramme in Seite eingepasst",null,0,"21",3,27,"03",27,"210327,0",210327,""]
["2021-03-28",null,"GW-Diagramm Säulenausblendung, Ausblendungsschalter besser anordnen, Links von 1. in 2., Basis-Übernahme-Makro (Beispiel Niedernahausen)",null,0,"21",3,28,"03",28,"210328,0",210328,""]
["2021-03-29",null,"6. Hilfe Copy&Paste von regionalstatistik; Test MaStR am Beispiel Stadt+Landkreis Kassel; Makro Speichern unter Dateikennung funktionsfähig.",null,0,"21",3,29,"03",29,"210329,0",210329,""]
["2021-04-03",null,"MaStR-Blätter 6.1.Wind, 6.1.a.Wind, 6.2.Solar, 6.2.a.Solar mit automatischer Auswertung von 6. aus eingeführt.",null,0,"21",4,3,"04","03","210403,0",210403,""]
["2021-04-13",null,"2.Kalkulation: Verlinkung in Spalte J auf xlsm umgestellt, Für Makro Sub Speichern(() in 5.Kenndaten  Zellennamen SzenKenn und DateinameAktuell definiert.",null,0,"21",4,13,"04",13,"210413,0",210413,""]
["2021-04-14",null,"6.Standarddaten: Aufnahme Bevölkerung und Bodenfläche standardisiert unterstützt inklusive 3 Landkreise für eine Region.",null,0,"21",4,14,"04",14,"210414,0",210414,""]
["2021-04-17",null,"6.Standarddaten: Aufnahme Bevölkerung und Flächen standardisiert für jeweils einen Wert bzw. zwei Werte für Stadt+Landkreis; Aufnahme Windenergie standardisiert für Basis-proportional (1), Marktstammdatenregister (2) oder Freie Recherche (3); 2.Kalkulation Links entsprechend angepasst.",null,0,"21",4,17,"04",17,"210417,0",210417,""]
["2021-04-18",null,"6.Standarddaten: Fortsetzung bei Aufnahme Solar",null,0,"21",4,18,"04",18,"210418,0",210418,""]
["2021-04-26",null,"8.Hilfe neu eingeführt, 5.Kenndaten mit Hilfeverweisen und Hilfetexten versehen",null,0,"21",4,26,"04",26,"210426,0",210426,""]
["2021-04-27",null,"6.Standarddaten mit Hilfeverweisfunktion versehen.",null,0,"21",4,27,"04",27,"210427,0",210427,""]
["2021-04-28",null,"8. Hilfe für 6.Standarddaten bis Bevölkerung ausgearbeitet.",null,0,"21",4,28,"04",28,"210428,0",210428,""]
["2021-05-02",null,"8.Hilfe für 6.Standarddaten für Wind- und Solarstrom fertig gestellt.",null,0,"21",5,2,"05","02","210502,0",210502,""]
["2021-05-04",null,"8.Hilfe Setup komplett, Anwendung strukturiert; 1.Ansicht um Hilfe-Links ergänzt.",null,0,"21",5,4,"05","04","210504,0",210504,""]
["2021-05-05",null,"Komplett-Test LK GS: Express-Setup (30Min.) und Standard-Setup (22 Min.); Formelfehler in 2.49M und 2.50M behoben.",null,0,"21",5,5,"05","05","210505,0",210505,""]
["2021-05-06",null,"Alle Arbeitsblätter Kopfzeile 100prosimP in 100prosim.P umbenannt; 0.Übersicht eingeblendet und in 0.Leitfanden umbenannt.",null,0,"21",5,6,"05","06","210506,0",210506,""]
["2021-05-09",null,"0.Leitfaden strukturiert und mit Hyperlinks versorgt, 3.Gebäudewärme endgültig gelöscht",null,0,"21",5,9,"05","09","210509,0",210509,""]
["2021-05-12",null,"0. weiter strukturiert, Erledigungs-Markierungen eingefügt, 51.Basisszenario eingeführt.",null,0,"21",5,12,"05",12,"210512,0",210512,""]
["2021-05-13",null,"0. bis Szenario Verändern fertig strukturiert, Hilfetexte bis Diagramm-Säulen-Schalter, 8. Rücksprungadressen mit Links versehen.",null,0,"21",5,13,"05",13,"210513,0",210513,""]
["2021-05-16",null,"1. fertig bebildert, Tabelle ausblendbar, Hilfetexte bis Gebäudewärme, 0.Zeilenfilter, Zeilen grau/weiß",null,0,"21",5,16,"05",16,"210516,0",210516,""]
["2021-05-17",null,"0. Leifaden > Hilfetexte bis Brennholz fertig, 1. Hilfeverweise von den GW-Piktogrammen",null,0,"21",5,17,"05",17,"210517,0",210517,""]
["2021-05-18",null,"51. Bedingten Verweis auf Original AH.Cockpit1, wenn gekoppelt. 8. Hilfetexte bis BSz einbeziehen",null,0,"21",5,18,"05",18,"210518,0",210518,""]
["2021-05-20",null,"0.BSz koppeln fertig, Funktion getestet und in 8. beschrieben. Mit der Beschreibung von Szenario verändern in 8. begonnen.",null,0,"21",5,20,"05",20,"210520,0",210520,""]
["2021-06-08",null,"0. 8.: Szenario verändern fertig gestellt.  2.Hilfetexte zu den Spalten als Kommentare hinterlegt.",null,0,"21",6,8,"06","08","210608,0",210608,""]
["2021-06-08",null,"0.J24 fixe Bemerkung gelöscht.",null,1,"21",6,8,"06","08","210608,1",210608.1,""]
["2021-06-14",null,"6. Schutz der Eingabezellen 'Datenquelle?' rückgesetzt.",null,0,"21",6,14,"06",14,"210614,0",210614,""]
["2021-06-26",null,"VBA Modul 1, Sub Speichern(): Korrektur für das zuverlässige Speichern der umbenannten Datei im ursprünglichen Arbeitsordner.\n8.184: Blattschutz ergänzt, Text formatiert.\n8.186 ff: '100prosim.P Formular erstellen'  ergänzt, Link in 0.65 angepasst.\n2.AB55: 507 statt 504 und damit nicht fix auf Solidarprinzip, sondern gemäß Einstellung im Basisszen.\n1.10: Verweispfeil mit Pfeil statt Endpunkt wie bisher.\n7.1-3: Zeilen ausgeblendet, Blatt gechützt",null,0,"21",6,26,"06",26,"210626,0",210626,""]
["2024-02-08",null,"Tabellen 1.2.Produktion, 1.3.PW-Brennstoff, 1.4.Wasserstoff, 63.Prod.Gew. Ergänzt.\nIn Diagramm Wind-/Solarstrom (1.Ansicht und 2.Kalkulation) unter sonst. Wasserkraft und Strom aus Biomasse ergänzt.\nDazu 2.43 Summierung Strom aus Biomasse und Wasserkraft neu eingefügt, 2.91 für Strom aus Biomasse und 2.92 für Wasserkraft neu eingefügt, 2.44 Titel Wind&Solarstrom um Biomasse-Strom und Wasserkraft ergänzt und Summenformeln für Region und Basisregion erweitert, 7.8 und 7.9 ergänzt für die explizite Angabe der Statuswerte für Strom aus Biomasse und Wasserkraft in der Region..\nZeilen 0.23 und 0.24 in Leitfaden eingefügt.\nZeilen 8.117 - 8.120 in Hilfe eingefügt.",null,0,"24",2,8,"02","08","240208,0",240208,""]
[null,null,null,null,0,"00",1,0,"01","00","000100,0",100,""]
[null,null,null,null,{"$f":"IF(A67=\"\",0,IF(A67=A66,E66+1,0))","v":0},"00",1,0,"01","00",{"$f":"F67&I67&J67&\",\"&E67","v":"000100,0"},100,{"$f":"IF(L67=L$1/10,IF(B67=\"\",\"\",1),\"\")","v":""}]
[null,null,"Verbesserungsvorhaben: Linkspalte auf Poster, Anleitung, ",null,0,"00",1,0,"01","00","000100,0",100,""]
[null,null,null,null,0,"00",1,0,"01","00","000100,0",100,""]
[null,null,null,null,0,"00",1,0,"01","00","000100,0",100,""]
[null,null,null,null,0,"00",1,0,"01","00","000100,0",100,""]
[null,null,null,null,0,{"$f":"RIGHT(YEAR(A72),2)","v":"00"},{"$f":"MONTH(A72)","v":1},{"$f":"DAY(A72)","v":0},"01","00","000100,0",{"$f":"VALUE(K72)","v":100},""]
[null,null,null,null,0,"00",1,0,"01","00","000100,0",100,""]
[null,null,null,null,0,"00",1,0,"01","00","000100,0",100,""]
[null,null,null,null,0,"00",1,0,"01","00","000100,0",100,""]
[null,null,null,null,0,"00",1,0,"01","00","000100,0",100,""]
[null,null,null,null,0,"00",1,0,"01","00","000100,0",100,""]
[null,null,null,null,0,"00",1,0,"01","00","000100,0",100,""]
[null,null,null,null,0,"00",1,0,"01","00","000100,0",100,""]
[null,null,null,null,0,"00",1,0,"01","00","000100,0",100,""]
[null,null,null,null,0,"00",1,0,"01","00","000100,0",100,""]
[null,null,null,null,0,"00",1,0,"01","00","000100,0",100,""]
[null,null,null,null,0,"00",1,0,"01","00","000100,0",100,""]
[null,null,null,null,0,"00",1,0,"01","00","000100,0",100,""]
[null,null,null,null,0,"00",1,0,"01","00","000100,0",100,""]
[null,null,null,null,0,"00",1,0,"01","00","000100,0",100,""]
[null,null,null,null,0,"00",1,0,"01","00","000100,0",100,""]
[null,null,null,null,0,"00",1,0,"01","00","000100,0",100,""]
[null,null,null,null,0,"00",1,0,"01","00","000100,0",100,""]
[null,null,null,null,0,"00",1,0,"01","00","000100,0",100,""]
[null,null,null,null,0,"00",1,0,"01","00","000100,0",100,""]
[null,null,null,null,0,"00",1,0,"01","00","000100,0",100,""]
[null,null,null,null,0,"00",1,0,"01","00","000100,0",100,""]
[null,null,null,null,0,"00",1,0,"01","00","000100,0",100,""]
[null,null,null,null,0,"00",1,0,"01","00","000100,0",100,""]